## Elbow Loss
Turn Angle, θ (°) | 90
Duct Width, W (mm) | 400 | mm
Duct Height, H (mm) | 300 | mm
Air Flow (CFM) | 4700 | CFM
r/W | 1 | W
Air Velocity, Vc (FPM) | 3640.0248 | FPM
Velocity Pressure, VP ("w.g.) | 0.82604 | "w.g.
H/W | 0.75
Coefficient of Loss, CP | 0.23
Angle Factor, K | 1
Hydraulic Diameter, Dh (mm) | 342.8571 | mm
Reynold Number, Re | 420578.8635 | (pre-corrected)
Pressure Drop due to Friction, ΔP | 0.18999 | "w.g.
| 47.4976 | Pa
Coefficient of Loss, Cp Values
r/W H/W | 0.25 | 0.26 | 0.27 | 0.28 | 0.29 | 0.3 | 0.31 | 0.32 | 0.33 | 0.34 | 0.35 | 0.36 | 0.37 | 0.38 | 0.39 | 0.4 | 0.41 | 0.42 | 0.43 | 0.44 | 0.45 | 0.46 | 0.47 | 0.48 | 0.49 | 0.5 | 0.51 | 0.52 | 0.53 | 0.54 | 0.55 | 0.56 | 0.57 | 0.58 | 0.59 | 0.6 | 0.61 | 0.62 | 0.63 | 0.64 | 0.65 | 0.66 | 0.67 | 0.68 | 0.69 | 0.7 | 0.71 | 0.72 | 0.73 | 0.74 | 0.75 | 0.76 | 0.77 | 0.78 | 0.79 | 0.8 | 0.81 | 0.82 | 0.83 | 0.84 | 0.85 | 0.86 | 0.87 | 0.88 | 0.89 | 0.9 | 0.91 | 0.92 | 0.93 | 0.94 | 0.95 | 0.96 | 0.97 | 0.98 | 0.99 | 1 | 1.01 | 1.02 | 1.03 | 1.04 | 1.05 | 1.06 | 1.07 | 1.08 | 1.09 | 1.1 | 1.11 | 1.12 | 1.13 | 1.14 | 1.15 | 1.16 | 1.17 | 1.18 | 1.19 | 1.2 | 1.21 | 1.22 | 1.23 | 1.24 | 1.25 | 1.26 | 1.27 | 1.28 | 1.29 | 1.3 | 1.31 | 1.32 | 1.33 | 1.34 | 1.35 | 1.36 | 1.37 | 1.38 | 1.39 | 1.4 | 1.41 | 1.42 | 1.43 | 1.44 | 1.45 | 1.46 | 1.47 | 1.48 | 1.49 | 1.5 | 1.51 | 1.52 | 1.53 | 1.54 | 1.55 | 1.56 | 1.57 | 1.58 | 1.59 | 1.6 | 1.61 | 1.62 | 1.63 | 1.64 | 1.65 | 1.66 | 1.67 | 1.68 | 1.69 | 1.7 | 1.71 | 1.72 | 1.73 | 1.74 | 1.75 | 1.76 | 1.77 | 1.78 | 1.79 | 1.8 | 1.81 | 1.82 | 1.83 | 1.84 | 1.85 | 1.86 | 1.87 | 1.88 | 1.89 | 1.9 | 1.91 | 1.92 | 1.93 | 1.94 | 1.95 | 1.96 | 1.97 | 1.98 | 1.99 | 2 | 2.01 | 2.02 | 2.03 | 2.04 | 2.05 | 2.06 | 2.07 | 2.08 | 2.09 | 2.1 | 2.11 | 2.12 | 2.13 | 2.14 | 2.15 | 2.16 | 2.17 | 2.18 | 2.19 | 2.2 | 2.21 | 2.22 | 2.23 | 2.24 | 2.25 | 2.26 | 2.27 | 2.28 | 2.29 | 2.3 | 2.31 | 2.32 | 2.33 | 2.34 | 2.35 | 2.36 | 2.37 | 2.38 | 2.39 | 2.4 | 2.41 | 2.42 | 2.43 | 2.44 | 2.45 | 2.46 | 2.47 | 2.48 | 2.49 | 2.5 | 2.51 | 2.52 | 2.53 | 2.54 | 2.55 | 2.56 | 2.57 | 2.58 | 2.59 | 2.6 | 2.61 | 2.62 | 2.63 | 2.64 | 2.65 | 2.66 | 2.67 | 2.68 | 2.69 | 2.7 | 2.71 | 2.72 | 2.73 | 2.74 | 2.75 | 2.76 | 2.77 | 2.78 | 2.79 | 2.8 | 2.81 | 2.82 | 2.83 | 2.84 | 2.85 | 2.86 | 2.87 | 2.88 | 2.89 | 2.9 | 2.91 | 2.92 | 2.93 | 2.94 | 2.95 | 2.96 | 2.97 | 2.98 | 2.99 | 3 | 3.01 | 3.02 | 3.03 | 3.04 | 3.05 | 3.06 | 3.07 | 3.08 | 3.09 | 3.1 | 3.11 | 3.12 | 3.13 | 3.14 | 3.15 | 3.16 | 3.17 | 3.18 | 3.19 | 3.2 | 3.21 | 3.22 | 3.23 | 3.24 | 3.25 | 3.26 | 3.27 | 3.28 | 3.29 | 3.3 | 3.31 | 3.32 | 3.33 | 3.34 | 3.35 | 3.36 | 3.37 | 3.38 | 3.39 | 3.4 | 3.41 | 3.42 | 3.43 | 3.44 | 3.45 | 3.46 | 3.47 | 3.48 | 3.49 | 3.5 | 3.51 | 3.52 | 3.53 | 3.54 | 3.55 | 3.56 | 3.57 | 3.58 | 3.59 | 3.6 | 3.61 | 3.62 | 3.63 | 3.64 | 3.65 | 3.66 | 3.67 | 3.68 | 3.69 | 3.7 | 3.71 | 3.72 | 3.73 | 3.74 | 3.75 | 3.76 | 3.77 | 3.78 | 3.79 | 3.8 | 3.81 | 3.82 | 3.83 | 3.84 | 3.85 | 3.86 | 3.87 | 3.88 | 3.89 | 3.9 | 3.91 | 3.92 | 3.93 | 3.94 | 3.95 | 3.96 | 3.97 | 3.98 | 3.99 | 4 | 4.01 | 4.02 | 4.03 | 4.04 | 4.05 | 4.06 | 4.07 | 4.08 | 4.09 | 4.1 | 4.11 | 4.12 | 4.13 | 4.14 | 4.15 | 4.16 | 4.17 | 4.18 | 4.19 | 4.2 | 4.21 | 4.22 | 4.23 | 4.24 | 4.25 | 4.26 | 4.27 | 4.28 | 4.29 | 4.3 | 4.31 | 4.32 | 4.33 | 4.34 | 4.35 | 4.36 | 4.37 | 4.38 | 4.39 | 4.4 | 4.41 | 4.42 | 4.43 | 4.44 | 4.45 | 4.46 | 4.47 | 4.48 | 4.49 | 4.5 | 4.51 | 4.52 | 4.53 | 4.54 | 4.55 | 4.56 | 4.57 | 4.58 | 4.59 | 4.6 | 4.61 | 4.62 | 4.63 | 4.64 | 4.65 | 4.66 | 4.67 | 4.68 | 4.69 | 4.7 | 4.71 | 4.72 | 4.73 | 4.74 | 4.75 | 4.76 | 4.77 | 4.78 | 4.79 | 4.8 | 4.81 | 4.82 | 4.83 | 4.84 | 4.85 | 4.86 | 4.87 | 4.88 | 4.89 | 4.9 | 4.91 | 4.92 | 4.93 | 4.94 | 4.95 | 4.96 | 4.97 | 4.98 | 4.99 | 5 | 5.01 | 5.02 | 5.03 | 5.04 | 5.05 | 5.06 | 5.07 | 5.08 | 5.09 | 5.1 | 5.11 | 5.12 | 5.13 | 5.14 | 5.15 | 5.16 | 5.17 | 5.18 | 5.19 | 5.2 | 5.21 | 5.22 | 5.23 | 5.24 | 5.25 | 5.26 | 5.27 | 5.28 | 5.29 | 5.3 | 5.31 | 5.32 | 5.33 | 5.34 | 5.35 | 5.36 | 5.37 | 5.38 | 5.39 | 5.4 | 5.41 | 5.42 | 5.43 | 5.44 | 5.45 | 5.46 | 5.47 | 5.48 | 5.49 | 5.5 | 5.51 | 5.52 | 5.53 | 5.54 | 5.55 | 5.56 | 5.57 | 5.58 | 5.59 | 5.6 | 5.61 | 5.62 | 5.63 | 5.64 | 5.65 | 5.66 | 5.67 | 5.68 | 5.69 | 5.7 | 5.71 | 5.72 | 5.73 | 5.74 | 5.75 | 5.76 | 5.77 | 5.78 | 5.79 | 5.8 | 5.81 | 5.82 | 5.83 | 5.84 | 5.85 | 5.86 | 5.87 | 5.88 | 5.89 | 5.9 | 5.91 | 5.92 | 5.93 | 5.94 | 5.95 | 5.96 | 5.97 | 5.98 | 5.99 | 6 | 6.01 | 6.02 | 6.03 | 6.04 | 6.05 | 6.06 | 6.07 | 6.08 | 6.09 | 6.1 | 6.11 | 6.12 | 6.13 | 6.14 | 6.15 | 6.16 | 6.17 | 6.18 | 6.19 | 6.2 | 6.21 | 6.22 | 6.23 | 6.24 | 6.25 | 6.26 | 6.27 | 6.28 | 6.29 | 6.3 | 6.31 | 6.32 | 6.33 | 6.34 | 6.35 | 6.36 | 6.37 | 6.38 | 6.39 | 6.4 | 6.41 | 6.42 | 6.43 | 6.44 | 6.45 | 6.46 | 6.47 | 6.48 | 6.49 | 6.5 | 6.51 | 6.52 | 6.53 | 6.54 | 6.55 | 6.56 | 6.57 | 6.58 | 6.59 | 6.6 | 6.61 | 6.62 | 6.63 | 6.64 | 6.65 | 6.66 | 6.67 | 6.68 | 6.69 | 6.7 | 6.71 | 6.72 | 6.73 | 6.74 | 6.75 | 6.76 | 6.77 | 6.78 | 6.79 | 6.8 | 6.81 | 6.82 | 6.83 | 6.84 | 6.85 | 6.86 | 6.87 | 6.88 | 6.89 | 6.9 | 6.91 | 6.92 | 6.93 | 6.94 | 6.95 | 6.96 | 6.97 | 6.98 | 6.99 | 7 | 7.01 | 7.02 | 7.03 | 7.04 | 7.05 | 7.06 | 7.07 | 7.08 | 7.09 | 7.1 | 7.11 | 7.12 | 7.13 | 7.14 | 7.15 | 7.16 | 7.17 | 7.18 | 7.19 | 7.2 | 7.21 | 7.22 | 7.23 | 7.24 | 7.25 | 7.26 | 7.27 | 7.28 | 7.29 | 7.3 | 7.31 | 7.32 | 7.33 | 7.34 | 7.35 | 7.36 | 7.37 | 7.38 | 7.39 | 7.4 | 7.41 | 7.42 | 7.43 | 7.44 | 7.45 | 7.46 | 7.47 | 7.48 | 7.49 | 7.5 | 7.51 | 7.52 | 7.53 | 7.54 | 7.55 | 7.56 | 7.57 | 7.58 | 7.59 | 7.6 | 7.61 | 7.62 | 7.63 | 7.64 | 7.65 | 7.66 | 7.67 | 7.68 | 7.69 | 7.7 | 7.71 | 7.72 | 7.73 | 7.74 | 7.75 | 7.76 | 7.77 | 7.78 | 7.79 | 7.8 | 7.81 | 7.82 | 7.83 | 7.84 | 7.85 | 7.86 | 7.87 | 7.88 | 7.89 | 7.9 | 7.91 | 7.92 | 7.93 | 7.94 | 7.95 | 7.96 | 7.97 | 7.98 | 7.99 | 8
0.5 | 1.53 | 1.524 | 1.518 | 1.512 | 1.506 | 1.5 | 1.494 | 1.488 | 1.482 | 1.476 | 1.47 | 1.464 | 1.458 | 1.452 | 1.446 | 1.44 | 1.434 | 1.428 | 1.422 | 1.416 | 1.41 | 1.404 | 1.398 | 1.392 | 1.386 | 1.38 | 1.3764 | 1.3728 | 1.3692 | 1.3656 | 1.362 | 1.3584 | 1.3548 | 1.3512 | 1.3476 | 1.344 | 1.3404 | 1.3368 | 1.3332 | 1.3296 | 1.326 | 1.3224 | 1.3188 | 1.3152 | 1.3116 | 1.308 | 1.3044 | 1.3008 | 1.2972 | 1.2936 | 1.29 | 1.2856 | 1.2812 | 1.2768 | 1.2724 | 1.268 | 1.2636 | 1.2592 | 1.2548 | 1.2504 | 1.246 | 1.2416 | 1.2372 | 1.2328 | 1.2284 | 1.224 | 1.2196 | 1.2152 | 1.2108 | 1.2064 | 1.202 | 1.1976 | 1.1932 | 1.1888 | 1.1844 | 1.18 | 1.1776 | 1.1752 | 1.1728 | 1.1704 | 1.168 | 1.1656 | 1.1632 | 1.1608 | 1.1584 | 1.156 | 1.1536 | 1.1512 | 1.1488 | 1.1464 | 1.144 | 1.1416 | 1.1392 | 1.1368 | 1.1344 | 1.132 | 1.1296 | 1.1272 | 1.1248 | 1.1224 | 1.12 | 1.1176 | 1.1152 | 1.1128 | 1.1104 | 1.108 | 1.1056 | 1.1032 | 1.1008 | 1.0984 | 1.096 | 1.0936 | 1.0912 | 1.0888 | 1.0864 | 1.084 | 1.0816 | 1.0792 | 1.0768 | 1.0744 | 1.072 | 1.0696 | 1.0672 | 1.0648 | 1.0624 | 1.06 | 1.0588 | 1.0576 | 1.0564 | 1.0552 | 1.054 | 1.0528 | 1.0516 | 1.0504 | 1.0492 | 1.048 | 1.0468 | 1.0456 | 1.0444 | 1.0432 | 1.042 | 1.0408 | 1.0396 | 1.0384 | 1.0372 | 1.036 | 1.0348 | 1.0336 | 1.0324 | 1.0312 | 1.03 | 1.0288 | 1.0276 | 1.0264 | 1.0252 | 1.024 | 1.0228 | 1.0216 | 1.0204 | 1.0192 | 1.018 | 1.0168 | 1.0156 | 1.0144 | 1.0132 | 1.012 | 1.0108 | 1.0096 | 1.0084 | 1.0072 | 1.006 | 1.0048 | 1.0036 | 1.0024 | 1.0012 | 1 | 1 | 1 | 1 | 1 | 1 | 1 | 1 | 1 | 1 | 1 | 1 | 1 | 1 | 1 | 1 | 1 | 1 | 1 | 1 | 1 | 1 | 1 | 1 | 1 | 1 | 1 | 1 | 1 | 1 | 1 | 1 | 1 | 1 | 1 | 1 | 1 | 1 | 1 | 1 | 1 | 1 | 1 | 1 | 1 | 1 | 1 | 1 | 1 | 1 | 1 | 1 | 1 | 1 | 1 | 1 | 1 | 1 | 1 | 1 | 1 | 1 | 1 | 1 | 1 | 1 | 1 | 1 | 1 | 1 | 1 | 1 | 1 | 1 | 1 | 1 | 1 | 1 | 1 | 1 | 1 | 1 | 1 | 1 | 1 | 1 | 1 | 1 | 1 | 1 | 1 | 1 | 1 | 1 | 1 | 1 | 1 | 1 | 1 | 1 | 1 | 1.0006 | 1.0012 | 1.0018 | 1.0024 | 1.003 | 1.0036 | 1.0042 | 1.0048 | 1.0054 | 1.006 | 1.0066 | 1.0072 | 1.0078 | 1.0084 | 1.009 | 1.0096 | 1.0102 | 1.0108 | 1.0114 | 1.012 | 1.0126 | 1.0132 | 1.0138 | 1.0144 | 1.015 | 1.0156 | 1.0162 | 1.0168 | 1.0174 | 1.018 | 1.0186 | 1.0192 | 1.0198 | 1.0204 | 1.021 | 1.0216 | 1.0222 | 1.0228 | 1.0234 | 1.024 | 1.0246 | 1.0252 | 1.0258 | 1.0264 | 1.027 | 1.0276 | 1.0282 | 1.0288 | 1.0294 | 1.03 | 1.0306 | 1.0312 | 1.0318 | 1.0324 | 1.033 | 1.0336 | 1.0342 | 1.0348 | 1.0354 | 1.036 | 1.0366 | 1.0372 | 1.0378 | 1.0384 | 1.039 | 1.0396 | 1.0402 | 1.0408 | 1.0414 | 1.042 | 1.0426 | 1.0432 | 1.0438 | 1.0444 | 1.045 | 1.0456 | 1.0462 | 1.0468 | 1.0474 | 1.048 | 1.0486 | 1.0492 | 1.0498 | 1.0504 | 1.051 | 1.0516 | 1.0522 | 1.0528 | 1.0534 | 1.054 | 1.0546 | 1.0552 | 1.0558 | 1.0564 | 1.057 | 1.0576 | 1.0582 | 1.0588 | 1.0594 | 1.06 | 1.0606 | 1.0612 | 1.0618 | 1.0624 | 1.063 | 1.0636 | 1.0642 | 1.0648 | 1.0654 | 1.066 | 1.0666 | 1.0672 | 1.0678 | 1.0684 | 1.069 | 1.0696 | 1.0702 | 1.0708 | 1.0714 | 1.072 | 1.0726 | 1.0732 | 1.0738 | 1.0744 | 1.075 | 1.0756 | 1.0762 | 1.0768 | 1.0774 | 1.078 | 1.0786 | 1.0792 | 1.0798 | 1.0804 | 1.081 | 1.0816 | 1.0822 | 1.0828 | 1.0834 | 1.084 | 1.0846 | 1.0852 | 1.0858 | 1.0864 | 1.087 | 1.0876 | 1.0882 | 1.0888 | 1.0894 | 1.09 | 1.0906 | 1.0912 | 1.0918 | 1.0924 | 1.093 | 1.0936 | 1.0942 | 1.0948 | 1.0954 | 1.096 | 1.0966 | 1.0972 | 1.0978 | 1.0984 | 1.099 | 1.0996 | 1.1002 | 1.1008 | 1.1014 | 1.102 | 1.1026 | 1.1032 | 1.1038 | 1.1044 | 1.105 | 1.1056 | 1.1062 | 1.1068 | 1.1074 | 1.108 | 1.1086 | 1.1092 | 1.1098 | 1.1104 | 1.111 | 1.1116 | 1.1122 | 1.1128 | 1.1134 | 1.114 | 1.1146 | 1.1152 | 1.1158 | 1.1164 | 1.117 | 1.1176 | 1.1182 | 1.1188 | 1.1194 | 1.12 | 1.1204 | 1.1208 | 1.1212 | 1.1216 | 1.122 | 1.1224 | 1.1228 | 1.1232 | 1.1236 | 1.124 | 1.1244 | 1.1248 | 1.1252 | 1.1256 | 1.126 | 1.1264 | 1.1268 | 1.1272 | 1.1276 | 1.128 | 1.1284 | 1.1288 | 1.1292 | 1.1296 | 1.13 | 1.1304 | 1.1308 | 1.1312 | 1.1316 | 1.132 | 1.1324 | 1.1328 | 1.1332 | 1.1336 | 1.134 | 1.1344 | 1.1348 | 1.1352 | 1.1356 | 1.136 | 1.1364 | 1.1368 | 1.1372 | 1.1376 | 1.138 | 1.1384 | 1.1388 | 1.1392 | 1.1396 | 1.14 | 1.1404 | 1.1408 | 1.1412 | 1.1416 | 1.142 | 1.1424 | 1.1428 | 1.1432 | 1.1436 | 1.144 | 1.1444 | 1.1448 | 1.1452 | 1.1456 | 1.146 | 1.1464 | 1.1468 | 1.1472 | 1.1476 | 1.148 | 1.1484 | 1.1488 | 1.1492 | 1.1496 | 1.15 | 1.1504 | 1.1508 | 1.1512 | 1.1516 | 1.152 | 1.1524 | 1.1528 | 1.1532 | 1.1536 | 1.154 | 1.1544 | 1.1548 | 1.1552 | 1.1556 | 1.156 | 1.1564 | 1.1568 | 1.1572 | 1.1576 | 1.158 | 1.1584 | 1.1588 | 1.1592 | 1.1596 | 1.16 | 1.1601 | 1.1602 | 1.1603 | 1.1604 | 1.1605 | 1.1606 | 1.1607 | 1.1608 | 1.1609 | 1.161 | 1.1611 | 1.1612 | 1.1613 | 1.1614 | 1.1615 | 1.1616 | 1.1617 | 1.1618 | 1.1619 | 1.162 | 1.1621 | 1.1622 | 1.1623 | 1.1624 | 1.1625 | 1.1626 | 1.1627 | 1.1628 | 1.1629 | 1.163 | 1.1631 | 1.1632 | 1.1633 | 1.1634 | 1.1635 | 1.1636 | 1.1637 | 1.1638 | 1.1639 | 1.164 | 1.1641 | 1.1642 | 1.1643 | 1.1644 | 1.1645 | 1.1646 | 1.1647 | 1.1648 | 1.1649 | 1.165 | 1.1651 | 1.1652 | 1.1653 | 1.1654 | 1.1655 | 1.1656 | 1.1657 | 1.1658 | 1.1659 | 1.166 | 1.1661 | 1.1662 | 1.1663 | 1.1664 | 1.1665 | 1.1666 | 1.1667 | 1.1668 | 1.1669 | 1.167 | 1.1671 | 1.1672 | 1.1673 | 1.1674 | 1.1675 | 1.1676 | 1.1677 | 1.1678 | 1.1679 | 1.168 | 1.1681 | 1.1682 | 1.1683 | 1.1684 | 1.1685 | 1.1686 | 1.1687 | 1.1688 | 1.1689 | 1.169 | 1.1691 | 1.1692 | 1.1693 | 1.1694 | 1.1695 | 1.1696 | 1.1697 | 1.1698 | 1.1699 | 1.17 | 1.1701 | 1.1702 | 1.1703 | 1.1704 | 1.1705 | 1.1706 | 1.1707 | 1.1708 | 1.1709 | 1.171 | 1.1711 | 1.1712 | 1.1713 | 1.1714 | 1.1715 | 1.1716 | 1.1717 | 1.1718 | 1.1719 | 1.172 | 1.1721 | 1.1722 | 1.1723 | 1.1724 | 1.1725 | 1.1726 | 1.1727 | 1.1728 | 1.1729 | 1.173 | 1.1731 | 1.1732 | 1.1733 | 1.1734 | 1.1735 | 1.1736 | 1.1737 | 1.1738 | 1.1739 | 1.174 | 1.1741 | 1.1742 | 1.1743 | 1.1744 | 1.1745 | 1.1746 | 1.1747 | 1.1748 | 1.1749 | 1.175 | 1.1751 | 1.1752 | 1.1753 | 1.1754 | 1.1755 | 1.1756 | 1.1757 | 1.1758 | 1.1759 | 1.176 | 1.1761 | 1.1762 | 1.1763 | 1.1764 | 1.1765 | 1.1766 | 1.1767 | 1.1768 | 1.1769 | 1.177 | 1.1771 | 1.1772 | 1.1773 | 1.1774 | 1.1775 | 1.1776 | 1.1777 | 1.1778 | 1.1779 | 1.178 | 1.1781 | 1.1782 | 1.1783 | 1.1784 | 1.1785 | 1.1786 | 1.1787 | 1.1788 | 1.1789 | 1.179 | 1.1791 | 1.1792 | 1.1793 | 1.1794 | 1.1795 | 1.1796 | 1.1797 | 1.1798 | 1.1799 | 1.18
0.55 | 1.338 | 1.3328 | 1.3276 | 1.3224 | 1.3172 | 1.312 | 1.3068 | 1.3016 | 1.2964 | 1.2912 | 1.286 | 1.2808 | 1.2756 | 1.2704 | 1.2652 | 1.26 | 1.2548 | 1.2496 | 1.2444 | 1.2392 | 1.234 | 1.2288 | 1.2236 | 1.2184 | 1.2132 | 1.208 | 1.2048 | 1.2016 | 1.1984 | 1.1952 | 1.192 | 1.1888 | 1.1856 | 1.1824 | 1.1792 | 1.176 | 1.1728 | 1.1696 | 1.1664 | 1.1632 | 1.16 | 1.1568 | 1.1536 | 1.1504 | 1.1472 | 1.144 | 1.1408 | 1.1376 | 1.1344 | 1.1312 | 1.128 | 1.1242 | 1.1203 | 1.1165 | 1.1126 | 1.1088 | 1.105 | 1.1011 | 1.0973 | 1.0934 | 1.0896 | 1.0858 | 1.0819 | 1.0781 | 1.0742 | 1.0704 | 1.0666 | 1.0627 | 1.0589 | 1.055 | 1.0512 | 1.0474 | 1.0435 | 1.0397 | 1.0358 | 1.032 | 1.0299 | 1.0278 | 1.0258 | 1.0237 | 1.0216 | 1.0195 | 1.0174 | 1.0154 | 1.0133 | 1.0112 | 1.0091 | 1.007 | 1.005 | 1.0029 | 1.0008 | 0.99872 | 0.99664 | 0.99456 | 0.99248 | 0.9904 | 0.98832 | 0.98624 | 0.98416 | 0.98208 | 0.98 | 0.97792 | 0.97584 | 0.97376 | 0.97168 | 0.9696 | 0.96752 | 0.96544 | 0.96336 | 0.96128 | 0.9592 | 0.95712 | 0.95504 | 0.95296 | 0.95088 | 0.9488 | 0.94672 | 0.94464 | 0.94256 | 0.94048 | 0.9384 | 0.93632 | 0.93424 | 0.93216 | 0.93008 | 0.928 | 0.927 | 0.926 | 0.925 | 0.924 | 0.923 | 0.922 | 0.921 | 0.92 | 0.919 | 0.918 | 0.917 | 0.916 | 0.915 | 0.914 | 0.913 | 0.912 | 0.911 | 0.91 | 0.909 | 0.908 | 0.907 | 0.906 | 0.905 | 0.904 | 0.903 | 0.902 | 0.901 | 0.9 | 0.899 | 0.898 | 0.897 | 0.896 | 0.895 | 0.894 | 0.893 | 0.892 | 0.891 | 0.89 | 0.889 | 0.888 | 0.887 | 0.886 | 0.885 | 0.884 | 0.883 | 0.882 | 0.881 | 0.88 | 0.879 | 0.878 | 0.878 | 0.878 | 0.878 | 0.878 | 0.878 | 0.878 | 0.878 | 0.878 | 0.878 | 0.878 | 0.878 | 0.878 | 0.878 | 0.878 | 0.878 | 0.878 | 0.878 | 0.878 | 0.878 | 0.878 | 0.878 | 0.878 | 0.878 | 0.878 | 0.878 | 0.878 | 0.878 | 0.878 | 0.878 | 0.878 | 0.878 | 0.878 | 0.878 | 0.878 | 0.878 | 0.878 | 0.878 | 0.878 | 0.878 | 0.878 | 0.878 | 0.878 | 0.878 | 0.878 | 0.878 | 0.878 | 0.878 | 0.878 | 0.878 | 0.878 | 0.878 | 0.878 | 0.878 | 0.878 | 0.878 | 0.878 | 0.878 | 0.878 | 0.878 | 0.878 | 0.878 | 0.878 | 0.878 | 0.878 | 0.878 | 0.878 | 0.878 | 0.878 | 0.878 | 0.878 | 0.878 | 0.878 | 0.878 | 0.878 | 0.878 | 0.878 | 0.878 | 0.878 | 0.878 | 0.878 | 0.878 | 0.878 | 0.878 | 0.878 | 0.878 | 0.878 | 0.878 | 0.878 | 0.878 | 0.878 | 0.878 | 0.878 | 0.878 | 0.878 | 0.878 | 0.878 | 0.878 | 0.878 | 0.878 | 0.878 | 0.8785 | 0.879 | 0.8795 | 0.88 | 0.8805 | 0.881 | 0.8815 | 0.882 | 0.8825 | 0.883 | 0.8835 | 0.884 | 0.8845 | 0.885 | 0.8855 | 0.886 | 0.8865 | 0.887 | 0.8875 | 0.888 | 0.8885 | 0.889 | 0.8895 | 0.89 | 0.8905 | 0.891 | 0.8915 | 0.892 | 0.8925 | 0.893 | 0.8935 | 0.894 | 0.8945 | 0.895 | 0.8955 | 0.896 | 0.8965 | 0.897 | 0.8975 | 0.898 | 0.8985 | 0.899 | 0.8995 | 0.9 | 0.9005 | 0.901 | 0.9015 | 0.902 | 0.9025 | 0.903 | 0.9035 | 0.904 | 0.9045 | 0.905 | 0.9055 | 0.906 | 0.9065 | 0.907 | 0.9075 | 0.908 | 0.9085 | 0.909 | 0.9095 | 0.91 | 0.9105 | 0.911 | 0.9115 | 0.912 | 0.9125 | 0.913 | 0.9135 | 0.914 | 0.9145 | 0.915 | 0.9155 | 0.916 | 0.9165 | 0.917 | 0.9175 | 0.918 | 0.9185 | 0.919 | 0.9195 | 0.92 | 0.9205 | 0.921 | 0.9215 | 0.922 | 0.9225 | 0.923 | 0.9235 | 0.924 | 0.9245 | 0.925 | 0.9255 | 0.926 | 0.9265 | 0.927 | 0.9275 | 0.928 | 0.92852 | 0.92904 | 0.92956 | 0.93008 | 0.9306 | 0.93112 | 0.93164 | 0.93216 | 0.93268 | 0.9332 | 0.93372 | 0.93424 | 0.93476 | 0.93528 | 0.9358 | 0.93632 | 0.93684 | 0.93736 | 0.93788 | 0.9384 | 0.93892 | 0.93944 | 0.93996 | 0.94048 | 0.941 | 0.94152 | 0.94204 | 0.94256 | 0.94308 | 0.9436 | 0.94412 | 0.94464 | 0.94516 | 0.94568 | 0.9462 | 0.94672 | 0.94724 | 0.94776 | 0.94828 | 0.9488 | 0.94932 | 0.94984 | 0.95036 | 0.95088 | 0.9514 | 0.95192 | 0.95244 | 0.95296 | 0.95348 | 0.954 | 0.95452 | 0.95504 | 0.95556 | 0.95608 | 0.9566 | 0.95712 | 0.95764 | 0.95816 | 0.95868 | 0.9592 | 0.95972 | 0.96024 | 0.96076 | 0.96128 | 0.9618 | 0.96232 | 0.96284 | 0.96336 | 0.96388 | 0.9644 | 0.96492 | 0.96544 | 0.96596 | 0.96648 | 0.967 | 0.96752 | 0.96804 | 0.96856 | 0.96908 | 0.9696 | 0.97012 | 0.97064 | 0.97116 | 0.97168 | 0.9722 | 0.97272 | 0.97324 | 0.97376 | 0.97428 | 0.9748 | 0.97532 | 0.97584 | 0.97636 | 0.97688 | 0.9774 | 0.97792 | 0.97844 | 0.97896 | 0.97948 | 0.98 | 0.98034 | 0.98068 | 0.98102 | 0.98136 | 0.9817 | 0.98204 | 0.98238 | 0.98272 | 0.98306 | 0.9834 | 0.98374 | 0.98408 | 0.98442 | 0.98476 | 0.9851 | 0.98544 | 0.98578 | 0.98612 | 0.98646 | 0.9868 | 0.98714 | 0.98748 | 0.98782 | 0.98816 | 0.9885 | 0.98884 | 0.98918 | 0.98952 | 0.98986 | 0.9902 | 0.99054 | 0.99088 | 0.99122 | 0.99156 | 0.9919 | 0.99224 | 0.99258 | 0.99292 | 0.99326 | 0.9936 | 0.99394 | 0.99428 | 0.99462 | 0.99496 | 0.9953 | 0.99564 | 0.99598 | 0.99632 | 0.99666 | 0.997 | 0.99734 | 0.99768 | 0.99802 | 0.99836 | 0.9987 | 0.99904 | 0.99938 | 0.99972 | 1.0001 | 1.0004 | 1.0007 | 1.0011 | 1.0014 | 1.0018 | 1.0021 | 1.0024 | 1.0028 | 1.0031 | 1.0035 | 1.0038 | 1.0041 | 1.0045 | 1.0048 | 1.0052 | 1.0055 | 1.0058 | 1.0062 | 1.0065 | 1.0069 | 1.0072 | 1.0075 | 1.0079 | 1.0082 | 1.0086 | 1.0089 | 1.0092 | 1.0096 | 1.0099 | 1.0103 | 1.0106 | 1.0109 | 1.0113 | 1.0116 | 1.012 | 1.0123 | 1.0126 | 1.013 | 1.0133 | 1.0137 | 1.014 | 1.0141 | 1.0142 | 1.0143 | 1.0144 | 1.0145 | 1.0145 | 1.0146 | 1.0147 | 1.0148 | 1.0149 | 1.015 | 1.0151 | 1.0152 | 1.0153 | 1.0153 | 1.0154 | 1.0155 | 1.0156 | 1.0157 | 1.0158 | 1.0159 | 1.016 | 1.0161 | 1.0162 | 1.0163 | 1.0163 | 1.0164 | 1.0165 | 1.0166 | 1.0167 | 1.0168 | 1.0169 | 1.017 | 1.0171 | 1.0171 | 1.0172 | 1.0173 | 1.0174 | 1.0175 | 1.0176 | 1.0177 | 1.0178 | 1.0179 | 1.018 | 1.018 | 1.0181 | 1.0182 | 1.0183 | 1.0184 | 1.0185 | 1.0186 | 1.0187 | 1.0188 | 1.0189 | 1.019 | 1.019 | 1.0191 | 1.0192 | 1.0193 | 1.0194 | 1.0195 | 1.0196 | 1.0197 | 1.0198 | 1.0198 | 1.0199 | 1.02 | 1.0201 | 1.0202 | 1.0203 | 1.0204 | 1.0205 | 1.0206 | 1.0207 | 1.0208 | 1.0208 | 1.0209 | 1.021 | 1.0211 | 1.0212 | 1.0213 | 1.0214 | 1.0215 | 1.0216 | 1.0216 | 1.0217 | 1.0218 | 1.0219 | 1.022 | 1.0221 | 1.0222 | 1.0223 | 1.0224 | 1.0225 | 1.0226 | 1.0226 | 1.0227 | 1.0228 | 1.0229 | 1.023 | 1.0231 | 1.0232 | 1.0233 | 1.0234 | 1.0234 | 1.0235 | 1.0236 | 1.0237 | 1.0238 | 1.0239 | 1.024 | 1.0241 | 1.0242 | 1.0243 | 1.0244 | 1.0244 | 1.0245 | 1.0246 | 1.0247 | 1.0248 | 1.0249 | 1.025 | 1.0251 | 1.0252 | 1.0252 | 1.0253 | 1.0254 | 1.0255 | 1.0256 | 1.0257 | 1.0258 | 1.0259 | 1.026 | 1.0261 | 1.0261 | 1.0262 | 1.0263 | 1.0264 | 1.0265 | 1.0266 | 1.0267 | 1.0268 | 1.0269 | 1.027 | 1.0271 | 1.0271 | 1.0272 | 1.0273 | 1.0274 | 1.0275 | 1.0276 | 1.0277 | 1.0278 | 1.0279 | 1.0279 | 1.028 | 1.0281 | 1.0282 | 1.0283 | 1.0284 | 1.0285 | 1.0286 | 1.0287 | 1.0288 | 1.0289 | 1.0289 | 1.029 | 1.0291 | 1.0292 | 1.0293 | 1.0294 | 1.0295 | 1.0296 | 1.0297 | 1.0297 | 1.0298 | 1.0299 | 1.03 | 1.0301 | 1.0302 | 1.0303 | 1.0304 | 1.0305 | 1.0306 | 1.0307 | 1.0307 | 1.0308 | 1.0309 | 1.031 | 1.0311 | 1.0312 | 1.0313 | 1.0314 | 1.0315 | 1.0315 | 1.0316 | 1.0317 | 1.0318 | 1.0319 | 1.032
0.6 | 1.146 | 1.1416 | 1.1372 | 1.1328 | 1.1284 | 1.124 | 1.1196 | 1.1152 | 1.1108 | 1.1064 | 1.102 | 1.0976 | 1.0932 | 1.0888 | 1.0844 | 1.08 | 1.0756 | 1.0712 | 1.0668 | 1.0624 | 1.058 | 1.0536 | 1.0492 | 1.0448 | 1.0404 | 1.036 | 1.0332 | 1.0304 | 1.0276 | 1.0248 | 1.022 | 1.0192 | 1.0164 | 1.0136 | 1.0108 | 1.008 | 1.0052 | 1.0024 | 0.9996 | 0.9968 | 0.994 | 0.9912 | 0.9884 | 0.9856 | 0.9828 | 0.98 | 0.9772 | 0.9744 | 0.9716 | 0.9688 | 0.966 | 0.96272 | 0.95944 | 0.95616 | 0.95288 | 0.9496 | 0.94632 | 0.94304 | 0.93976 | 0.93648 | 0.9332 | 0.92992 | 0.92664 | 0.92336 | 0.92008 | 0.9168 | 0.91352 | 0.91024 | 0.90696 | 0.90368 | 0.9004 | 0.89712 | 0.89384 | 0.89056 | 0.88728 | 0.884 | 0.88224 | 0.88048 | 0.87872 | 0.87696 | 0.8752 | 0.87344 | 0.87168 | 0.86992 | 0.86816 | 0.8664 | 0.86464 | 0.86288 | 0.86112 | 0.85936 | 0.8576 | 0.85584 | 0.85408 | 0.85232 | 0.85056 | 0.8488 | 0.84704 | 0.84528 | 0.84352 | 0.84176 | 0.84 | 0.83824 | 0.83648 | 0.83472 | 0.83296 | 0.8312 | 0.82944 | 0.82768 | 0.82592 | 0.82416 | 0.8224 | 0.82064 | 0.81888 | 0.81712 | 0.81536 | 0.8136 | 0.81184 | 0.81008 | 0.80832 | 0.80656 | 0.8048 | 0.80304 | 0.80128 | 0.79952 | 0.79776 | 0.796 | 0.7952 | 0.7944 | 0.7936 | 0.7928 | 0.792 | 0.7912 | 0.7904 | 0.7896 | 0.7888 | 0.788 | 0.7872 | 0.7864 | 0.7856 | 0.7848 | 0.784 | 0.7832 | 0.7824 | 0.7816 | 0.7808 | 0.78 | 0.7792 | 0.7784 | 0.7776 | 0.7768 | 0.776 | 0.7752 | 0.7744 | 0.7736 | 0.7728 | 0.772 | 0.7712 | 0.7704 | 0.7696 | 0.7688 | 0.768 | 0.7672 | 0.7664 | 0.7656 | 0.7648 | 0.764 | 0.7632 | 0.7624 | 0.7616 | 0.7608 | 0.76 | 0.7592 | 0.7584 | 0.7576 | 0.7568 | 0.756 | 0.756 | 0.756 | 0.756 | 0.756 | 0.756 | 0.756 | 0.756 | 0.756 | 0.756 | 0.756 | 0.756 | 0.756 | 0.756 | 0.756 | 0.756 | 0.756 | 0.756 | 0.756 | 0.756 | 0.756 | 0.756 | 0.756 | 0.756 | 0.756 | 0.756 | 0.756 | 0.756 | 0.756 | 0.756 | 0.756 | 0.756 | 0.756 | 0.756 | 0.756 | 0.756 | 0.756 | 0.756 | 0.756 | 0.756 | 0.756 | 0.756 | 0.756 | 0.756 | 0.756 | 0.756 | 0.756 | 0.756 | 0.756 | 0.756 | 0.756 | 0.756 | 0.756 | 0.756 | 0.756 | 0.756 | 0.756 | 0.756 | 0.756 | 0.756 | 0.756 | 0.756 | 0.756 | 0.756 | 0.756 | 0.756 | 0.756 | 0.756 | 0.756 | 0.756 | 0.756 | 0.756 | 0.756 | 0.756 | 0.756 | 0.756 | 0.756 | 0.756 | 0.756 | 0.756 | 0.756 | 0.756 | 0.756 | 0.756 | 0.756 | 0.756 | 0.756 | 0.756 | 0.756 | 0.756 | 0.756 | 0.756 | 0.756 | 0.756 | 0.756 | 0.756 | 0.756 | 0.756 | 0.756 | 0.756 | 0.756 | 0.7564 | 0.7568 | 0.7572 | 0.7576 | 0.758 | 0.7584 | 0.7588 | 0.7592 | 0.7596 | 0.76 | 0.7604 | 0.7608 | 0.7612 | 0.7616 | 0.762 | 0.7624 | 0.7628 | 0.7632 | 0.7636 | 0.764 | 0.7644 | 0.7648 | 0.7652 | 0.7656 | 0.766 | 0.7664 | 0.7668 | 0.7672 | 0.7676 | 0.768 | 0.7684 | 0.7688 | 0.7692 | 0.7696 | 0.77 | 0.7704 | 0.7708 | 0.7712 | 0.7716 | 0.772 | 0.7724 | 0.7728 | 0.7732 | 0.7736 | 0.774 | 0.7744 | 0.7748 | 0.7752 | 0.7756 | 0.776 | 0.7764 | 0.7768 | 0.7772 | 0.7776 | 0.778 | 0.7784 | 0.7788 | 0.7792 | 0.7796 | 0.78 | 0.7804 | 0.7808 | 0.7812 | 0.7816 | 0.782 | 0.7824 | 0.7828 | 0.7832 | 0.7836 | 0.784 | 0.7844 | 0.7848 | 0.7852 | 0.7856 | 0.786 | 0.7864 | 0.7868 | 0.7872 | 0.7876 | 0.788 | 0.7884 | 0.7888 | 0.7892 | 0.7896 | 0.79 | 0.7904 | 0.7908 | 0.7912 | 0.7916 | 0.792 | 0.7924 | 0.7928 | 0.7932 | 0.7936 | 0.794 | 0.7944 | 0.7948 | 0.7952 | 0.7956 | 0.796 | 0.79644 | 0.79688 | 0.79732 | 0.79776 | 0.7982 | 0.79864 | 0.79908 | 0.79952 | 0.79996 | 0.8004 | 0.80084 | 0.80128 | 0.80172 | 0.80216 | 0.8026 | 0.80304 | 0.80348 | 0.80392 | 0.80436 | 0.8048 | 0.80524 | 0.80568 | 0.80612 | 0.80656 | 0.807 | 0.80744 | 0.80788 | 0.80832 | 0.80876 | 0.8092 | 0.80964 | 0.81008 | 0.81052 | 0.81096 | 0.8114 | 0.81184 | 0.81228 | 0.81272 | 0.81316 | 0.8136 | 0.81404 | 0.81448 | 0.81492 | 0.81536 | 0.8158 | 0.81624 | 0.81668 | 0.81712 | 0.81756 | 0.818 | 0.81844 | 0.81888 | 0.81932 | 0.81976 | 0.8202 | 0.82064 | 0.82108 | 0.82152 | 0.82196 | 0.8224 | 0.82284 | 0.82328 | 0.82372 | 0.82416 | 0.8246 | 0.82504 | 0.82548 | 0.82592 | 0.82636 | 0.8268 | 0.82724 | 0.82768 | 0.82812 | 0.82856 | 0.829 | 0.82944 | 0.82988 | 0.83032 | 0.83076 | 0.8312 | 0.83164 | 0.83208 | 0.83252 | 0.83296 | 0.8334 | 0.83384 | 0.83428 | 0.83472 | 0.83516 | 0.8356 | 0.83604 | 0.83648 | 0.83692 | 0.83736 | 0.8378 | 0.83824 | 0.83868 | 0.83912 | 0.83956 | 0.84 | 0.84028 | 0.84056 | 0.84084 | 0.84112 | 0.8414 | 0.84168 | 0.84196 | 0.84224 | 0.84252 | 0.8428 | 0.84308 | 0.84336 | 0.84364 | 0.84392 | 0.8442 | 0.84448 | 0.84476 | 0.84504 | 0.84532 | 0.8456 | 0.84588 | 0.84616 | 0.84644 | 0.84672 | 0.847 | 0.84728 | 0.84756 | 0.84784 | 0.84812 | 0.8484 | 0.84868 | 0.84896 | 0.84924 | 0.84952 | 0.8498 | 0.85008 | 0.85036 | 0.85064 | 0.85092 | 0.8512 | 0.85148 | 0.85176 | 0.85204 | 0.85232 | 0.8526 | 0.85288 | 0.85316 | 0.85344 | 0.85372 | 0.854 | 0.85428 | 0.85456 | 0.85484 | 0.85512 | 0.8554 | 0.85568 | 0.85596 | 0.85624 | 0.85652 | 0.8568 | 0.85708 | 0.85736 | 0.85764 | 0.85792 | 0.8582 | 0.85848 | 0.85876 | 0.85904 | 0.85932 | 0.8596 | 0.85988 | 0.86016 | 0.86044 | 0.86072 | 0.861 | 0.86128 | 0.86156 | 0.86184 | 0.86212 | 0.8624 | 0.86268 | 0.86296 | 0.86324 | 0.86352 | 0.8638 | 0.86408 | 0.86436 | 0.86464 | 0.86492 | 0.8652 | 0.86548 | 0.86576 | 0.86604 | 0.86632 | 0.8666 | 0.86688 | 0.86716 | 0.86744 | 0.86772 | 0.868 | 0.86808 | 0.86816 | 0.86824 | 0.86832 | 0.8684 | 0.86848 | 0.86856 | 0.86864 | 0.86872 | 0.8688 | 0.86888 | 0.86896 | 0.86904 | 0.86912 | 0.8692 | 0.86928 | 0.86936 | 0.86944 | 0.86952 | 0.8696 | 0.86968 | 0.86976 | 0.86984 | 0.86992 | 0.87 | 0.87008 | 0.87016 | 0.87024 | 0.87032 | 0.8704 | 0.87048 | 0.87056 | 0.87064 | 0.87072 | 0.8708 | 0.87088 | 0.87096 | 0.87104 | 0.87112 | 0.8712 | 0.87128 | 0.87136 | 0.87144 | 0.87152 | 0.8716 | 0.87168 | 0.87176 | 0.87184 | 0.87192 | 0.872 | 0.87208 | 0.87216 | 0.87224 | 0.87232 | 0.8724 | 0.87248 | 0.87256 | 0.87264 | 0.87272 | 0.8728 | 0.87288 | 0.87296 | 0.87304 | 0.87312 | 0.8732 | 0.87328 | 0.87336 | 0.87344 | 0.87352 | 0.8736 | 0.87368 | 0.87376 | 0.87384 | 0.87392 | 0.874 | 0.87408 | 0.87416 | 0.87424 | 0.87432 | 0.8744 | 0.87448 | 0.87456 | 0.87464 | 0.87472 | 0.8748 | 0.87488 | 0.87496 | 0.87504 | 0.87512 | 0.8752 | 0.87528 | 0.87536 | 0.87544 | 0.87552 | 0.8756 | 0.87568 | 0.87576 | 0.87584 | 0.87592 | 0.876 | 0.87608 | 0.87616 | 0.87624 | 0.87632 | 0.8764 | 0.87648 | 0.87656 | 0.87664 | 0.87672 | 0.8768 | 0.87688 | 0.87696 | 0.87704 | 0.87712 | 0.8772 | 0.87728 | 0.87736 | 0.87744 | 0.87752 | 0.8776 | 0.87768 | 0.87776 | 0.87784 | 0.87792 | 0.878 | 0.87808 | 0.87816 | 0.87824 | 0.87832 | 0.8784 | 0.87848 | 0.87856 | 0.87864 | 0.87872 | 0.8788 | 0.87888 | 0.87896 | 0.87904 | 0.87912 | 0.8792 | 0.87928 | 0.87936 | 0.87944 | 0.87952 | 0.8796 | 0.87968 | 0.87976 | 0.87984 | 0.87992 | 0.88 | 0.88008 | 0.88016 | 0.88024 | 0.88032 | 0.8804 | 0.88048 | 0.88056 | 0.88064 | 0.88072 | 0.8808 | 0.88088 | 0.88096 | 0.88104 | 0.88112 | 0.8812 | 0.88128 | 0.88136 | 0.88144 | 0.88152 | 0.8816 | 0.88168 | 0.88176 | 0.88184 | 0.88192 | 0.882 | 0.88208 | 0.88216 | 0.88224 | 0.88232 | 0.8824 | 0.88248 | 0.88256 | 0.88264 | 0.88272 | 0.8828 | 0.88288 | 0.88296 | 0.88304 | 0.88312 | 0.8832 | 0.88328 | 0.88336 | 0.88344 | 0.88352 | 0.8836 | 0.88368 | 0.88376 | 0.88384 | 0.88392 | 0.884
0.65 | 0.954 | 0.9504 | 0.9468 | 0.9432 | 0.9396 | 0.936 | 0.9324 | 0.9288 | 0.9252 | 0.9216 | 0.918 | 0.9144 | 0.9108 | 0.9072 | 0.9036 | 0.9 | 0.8964 | 0.8928 | 0.8892 | 0.8856 | 0.882 | 0.8784 | 0.8748 | 0.8712 | 0.8676 | 0.864 | 0.8616 | 0.8592 | 0.8568 | 0.8544 | 0.852 | 0.8496 | 0.8472 | 0.8448 | 0.8424 | 0.84 | 0.8376 | 0.8352 | 0.8328 | 0.8304 | 0.828 | 0.8256 | 0.8232 | 0.8208 | 0.8184 | 0.816 | 0.8136 | 0.8112 | 0.8088 | 0.8064 | 0.804 | 0.80128 | 0.79856 | 0.79584 | 0.79312 | 0.7904 | 0.78768 | 0.78496 | 0.78224 | 0.77952 | 0.7768 | 0.77408 | 0.77136 | 0.76864 | 0.76592 | 0.7632 | 0.76048 | 0.75776 | 0.75504 | 0.75232 | 0.7496 | 0.74688 | 0.74416 | 0.74144 | 0.73872 | 0.736 | 0.73456 | 0.73312 | 0.73168 | 0.73024 | 0.7288 | 0.72736 | 0.72592 | 0.72448 | 0.72304 | 0.7216 | 0.72016 | 0.71872 | 0.71728 | 0.71584 | 0.7144 | 0.71296 | 0.71152 | 0.71008 | 0.70864 | 0.7072 | 0.70576 | 0.70432 | 0.70288 | 0.70144 | 0.7 | 0.69856 | 0.69712 | 0.69568 | 0.69424 | 0.6928 | 0.69136 | 0.68992 | 0.68848 | 0.68704 | 0.6856 | 0.68416 | 0.68272 | 0.68128 | 0.67984 | 0.6784 | 0.67696 | 0.67552 | 0.67408 | 0.67264 | 0.6712 | 0.66976 | 0.66832 | 0.66688 | 0.66544 | 0.664 | 0.6634 | 0.6628 | 0.6622 | 0.6616 | 0.661 | 0.6604 | 0.6598 | 0.6592 | 0.6586 | 0.658 | 0.6574 | 0.6568 | 0.6562 | 0.6556 | 0.655 | 0.6544 | 0.6538 | 0.6532 | 0.6526 | 0.652 | 0.6514 | 0.6508 | 0.6502 | 0.6496 | 0.649 | 0.6484 | 0.6478 | 0.6472 | 0.6466 | 0.646 | 0.6454 | 0.6448 | 0.6442 | 0.6436 | 0.643 | 0.6424 | 0.6418 | 0.6412 | 0.6406 | 0.64 | 0.6394 | 0.6388 | 0.6382 | 0.6376 | 0.637 | 0.6364 | 0.6358 | 0.6352 | 0.6346 | 0.634 | 0.634 | 0.634 | 0.634 | 0.634 | 0.634 | 0.634 | 0.634 | 0.634 | 0.634 | 0.634 | 0.634 | 0.634 | 0.634 | 0.634 | 0.634 | 0.634 | 0.634 | 0.634 | 0.634 | 0.634 | 0.634 | 0.634 | 0.634 | 0.634 | 0.634 | 0.634 | 0.634 | 0.634 | 0.634 | 0.634 | 0.634 | 0.634 | 0.634 | 0.634 | 0.634 | 0.634 | 0.634 | 0.634 | 0.634 | 0.634 | 0.634 | 0.634 | 0.634 | 0.634 | 0.634 | 0.634 | 0.634 | 0.634 | 0.634 | 0.634 | 0.634 | 0.634 | 0.634 | 0.634 | 0.634 | 0.634 | 0.634 | 0.634 | 0.634 | 0.634 | 0.634 | 0.634 | 0.634 | 0.634 | 0.634 | 0.634 | 0.634 | 0.634 | 0.634 | 0.634 | 0.634 | 0.634 | 0.634 | 0.634 | 0.634 | 0.634 | 0.634 | 0.634 | 0.634 | 0.634 | 0.634 | 0.634 | 0.634 | 0.634 | 0.634 | 0.634 | 0.634 | 0.634 | 0.634 | 0.634 | 0.634 | 0.634 | 0.634 | 0.634 | 0.634 | 0.634 | 0.634 | 0.634 | 0.634 | 0.634 | 0.6343 | 0.6346 | 0.6349 | 0.6352 | 0.6355 | 0.6358 | 0.6361 | 0.6364 | 0.6367 | 0.637 | 0.6373 | 0.6376 | 0.6379 | 0.6382 | 0.6385 | 0.6388 | 0.6391 | 0.6394 | 0.6397 | 0.64 | 0.6403 | 0.6406 | 0.6409 | 0.6412 | 0.6415 | 0.6418 | 0.6421 | 0.6424 | 0.6427 | 0.643 | 0.6433 | 0.6436 | 0.6439 | 0.6442 | 0.6445 | 0.6448 | 0.6451 | 0.6454 | 0.6457 | 0.646 | 0.6463 | 0.6466 | 0.6469 | 0.6472 | 0.6475 | 0.6478 | 0.6481 | 0.6484 | 0.6487 | 0.649 | 0.6493 | 0.6496 | 0.6499 | 0.6502 | 0.6505 | 0.6508 | 0.6511 | 0.6514 | 0.6517 | 0.652 | 0.6523 | 0.6526 | 0.6529 | 0.6532 | 0.6535 | 0.6538 | 0.6541 | 0.6544 | 0.6547 | 0.655 | 0.6553 | 0.6556 | 0.6559 | 0.6562 | 0.6565 | 0.6568 | 0.6571 | 0.6574 | 0.6577 | 0.658 | 0.6583 | 0.6586 | 0.6589 | 0.6592 | 0.6595 | 0.6598 | 0.6601 | 0.6604 | 0.6607 | 0.661 | 0.6613 | 0.6616 | 0.6619 | 0.6622 | 0.6625 | 0.6628 | 0.6631 | 0.6634 | 0.6637 | 0.664 | 0.66436 | 0.66472 | 0.66508 | 0.66544 | 0.6658 | 0.66616 | 0.66652 | 0.66688 | 0.66724 | 0.6676 | 0.66796 | 0.66832 | 0.66868 | 0.66904 | 0.6694 | 0.66976 | 0.67012 | 0.67048 | 0.67084 | 0.6712 | 0.67156 | 0.67192 | 0.67228 | 0.67264 | 0.673 | 0.67336 | 0.67372 | 0.67408 | 0.67444 | 0.6748 | 0.67516 | 0.67552 | 0.67588 | 0.67624 | 0.6766 | 0.67696 | 0.67732 | 0.67768 | 0.67804 | 0.6784 | 0.67876 | 0.67912 | 0.67948 | 0.67984 | 0.6802 | 0.68056 | 0.68092 | 0.68128 | 0.68164 | 0.682 | 0.68236 | 0.68272 | 0.68308 | 0.68344 | 0.6838 | 0.68416 | 0.68452 | 0.68488 | 0.68524 | 0.6856 | 0.68596 | 0.68632 | 0.68668 | 0.68704 | 0.6874 | 0.68776 | 0.68812 | 0.68848 | 0.68884 | 0.6892 | 0.68956 | 0.68992 | 0.69028 | 0.69064 | 0.691 | 0.69136 | 0.69172 | 0.69208 | 0.69244 | 0.6928 | 0.69316 | 0.69352 | 0.69388 | 0.69424 | 0.6946 | 0.69496 | 0.69532 | 0.69568 | 0.69604 | 0.6964 | 0.69676 | 0.69712 | 0.69748 | 0.69784 | 0.6982 | 0.69856 | 0.69892 | 0.69928 | 0.69964 | 0.7 | 0.70022 | 0.70044 | 0.70066 | 0.70088 | 0.7011 | 0.70132 | 0.70154 | 0.70176 | 0.70198 | 0.7022 | 0.70242 | 0.70264 | 0.70286 | 0.70308 | 0.7033 | 0.70352 | 0.70374 | 0.70396 | 0.70418 | 0.7044 | 0.70462 | 0.70484 | 0.70506 | 0.70528 | 0.7055 | 0.70572 | 0.70594 | 0.70616 | 0.70638 | 0.7066 | 0.70682 | 0.70704 | 0.70726 | 0.70748 | 0.7077 | 0.70792 | 0.70814 | 0.70836 | 0.70858 | 0.7088 | 0.70902 | 0.70924 | 0.70946 | 0.70968 | 0.7099 | 0.71012 | 0.71034 | 0.71056 | 0.71078 | 0.711 | 0.71122 | 0.71144 | 0.71166 | 0.71188 | 0.7121 | 0.71232 | 0.71254 | 0.71276 | 0.71298 | 0.7132 | 0.71342 | 0.71364 | 0.71386 | 0.71408 | 0.7143 | 0.71452 | 0.71474 | 0.71496 | 0.71518 | 0.7154 | 0.71562 | 0.71584 | 0.71606 | 0.71628 | 0.7165 | 0.71672 | 0.71694 | 0.71716 | 0.71738 | 0.7176 | 0.71782 | 0.71804 | 0.71826 | 0.71848 | 0.7187 | 0.71892 | 0.71914 | 0.71936 | 0.71958 | 0.7198 | 0.72002 | 0.72024 | 0.72046 | 0.72068 | 0.7209 | 0.72112 | 0.72134 | 0.72156 | 0.72178 | 0.722 | 0.72207 | 0.72214 | 0.72221 | 0.72228 | 0.72235 | 0.72242 | 0.72249 | 0.72256 | 0.72263 | 0.7227 | 0.72277 | 0.72284 | 0.72291 | 0.72298 | 0.72305 | 0.72312 | 0.72319 | 0.72326 | 0.72333 | 0.7234 | 0.72347 | 0.72354 | 0.72361 | 0.72368 | 0.72375 | 0.72382 | 0.72389 | 0.72396 | 0.72403 | 0.7241 | 0.72417 | 0.72424 | 0.72431 | 0.72438 | 0.72445 | 0.72452 | 0.72459 | 0.72466 | 0.72473 | 0.7248 | 0.72487 | 0.72494 | 0.72501 | 0.72508 | 0.72515 | 0.72522 | 0.72529 | 0.72536 | 0.72543 | 0.7255 | 0.72557 | 0.72564 | 0.72571 | 0.72578 | 0.72585 | 0.72592 | 0.72599 | 0.72606 | 0.72613 | 0.7262 | 0.72627 | 0.72634 | 0.72641 | 0.72648 | 0.72655 | 0.72662 | 0.72669 | 0.72676 | 0.72683 | 0.7269 | 0.72697 | 0.72704 | 0.72711 | 0.72718 | 0.72725 | 0.72732 | 0.72739 | 0.72746 | 0.72753 | 0.7276 | 0.72767 | 0.72774 | 0.72781 | 0.72788 | 0.72795 | 0.72802 | 0.72809 | 0.72816 | 0.72823 | 0.7283 | 0.72837 | 0.72844 | 0.72851 | 0.72858 | 0.72865 | 0.72872 | 0.72879 | 0.72886 | 0.72893 | 0.729 | 0.72907 | 0.72914 | 0.72921 | 0.72928 | 0.72935 | 0.72942 | 0.72949 | 0.72956 | 0.72963 | 0.7297 | 0.72977 | 0.72984 | 0.72991 | 0.72998 | 0.73005 | 0.73012 | 0.73019 | 0.73026 | 0.73033 | 0.7304 | 0.73047 | 0.73054 | 0.73061 | 0.73068 | 0.73075 | 0.73082 | 0.73089 | 0.73096 | 0.73103 | 0.7311 | 0.73117 | 0.73124 | 0.73131 | 0.73138 | 0.73145 | 0.73152 | 0.73159 | 0.73166 | 0.73173 | 0.7318 | 0.73187 | 0.73194 | 0.73201 | 0.73208 | 0.73215 | 0.73222 | 0.73229 | 0.73236 | 0.73243 | 0.7325 | 0.73257 | 0.73264 | 0.73271 | 0.73278 | 0.73285 | 0.73292 | 0.73299 | 0.73306 | 0.73313 | 0.7332 | 0.73327 | 0.73334 | 0.73341 | 0.73348 | 0.73355 | 0.73362 | 0.73369 | 0.73376 | 0.73383 | 0.7339 | 0.73397 | 0.73404 | 0.73411 | 0.73418 | 0.73425 | 0.73432 | 0.73439 | 0.73446 | 0.73453 | 0.7346 | 0.73467 | 0.73474 | 0.73481 | 0.73488 | 0.73495 | 0.73502 | 0.73509 | 0.73516 | 0.73523 | 0.7353 | 0.73537 | 0.73544 | 0.73551 | 0.73558 | 0.73565 | 0.73572 | 0.73579 | 0.73586 | 0.73593 | 0.736
0.7 | 0.762 | 0.7592 | 0.7564 | 0.7536 | 0.7508 | 0.748 | 0.7452 | 0.7424 | 0.7396 | 0.7368 | 0.734 | 0.7312 | 0.7284 | 0.7256 | 0.7228 | 0.72 | 0.7172 | 0.7144 | 0.7116 | 0.7088 | 0.706 | 0.7032 | 0.7004 | 0.6976 | 0.6948 | 0.692 | 0.69 | 0.688 | 0.686 | 0.684 | 0.682 | 0.68 | 0.678 | 0.676 | 0.674 | 0.672 | 0.67 | 0.668 | 0.666 | 0.664 | 0.662 | 0.66 | 0.658 | 0.656 | 0.654 | 0.652 | 0.65 | 0.648 | 0.646 | 0.644 | 0.642 | 0.63984 | 0.63768 | 0.63552 | 0.63336 | 0.6312 | 0.62904 | 0.62688 | 0.62472 | 0.62256 | 0.6204 | 0.61824 | 0.61608 | 0.61392 | 0.61176 | 0.6096 | 0.60744 | 0.60528 | 0.60312 | 0.60096 | 0.5988 | 0.59664 | 0.59448 | 0.59232 | 0.59016 | 0.588 | 0.58688 | 0.58576 | 0.58464 | 0.58352 | 0.5824 | 0.58128 | 0.58016 | 0.57904 | 0.57792 | 0.5768 | 0.57568 | 0.57456 | 0.57344 | 0.57232 | 0.5712 | 0.57008 | 0.56896 | 0.56784 | 0.56672 | 0.5656 | 0.56448 | 0.56336 | 0.56224 | 0.56112 | 0.56 | 0.55888 | 0.55776 | 0.55664 | 0.55552 | 0.5544 | 0.55328 | 0.55216 | 0.55104 | 0.54992 | 0.5488 | 0.54768 | 0.54656 | 0.54544 | 0.54432 | 0.5432 | 0.54208 | 0.54096 | 0.53984 | 0.53872 | 0.5376 | 0.53648 | 0.53536 | 0.53424 | 0.53312 | 0.532 | 0.5316 | 0.5312 | 0.5308 | 0.5304 | 0.53 | 0.5296 | 0.5292 | 0.5288 | 0.5284 | 0.528 | 0.5276 | 0.5272 | 0.5268 | 0.5264 | 0.526 | 0.5256 | 0.5252 | 0.5248 | 0.5244 | 0.524 | 0.5236 | 0.5232 | 0.5228 | 0.5224 | 0.522 | 0.5216 | 0.5212 | 0.5208 | 0.5204 | 0.52 | 0.5196 | 0.5192 | 0.5188 | 0.5184 | 0.518 | 0.5176 | 0.5172 | 0.5168 | 0.5164 | 0.516 | 0.5156 | 0.5152 | 0.5148 | 0.5144 | 0.514 | 0.5136 | 0.5132 | 0.5128 | 0.5124 | 0.512 | 0.512 | 0.512 | 0.512 | 0.512 | 0.512 | 0.512 | 0.512 | 0.512 | 0.512 | 0.512 | 0.512 | 0.512 | 0.512 | 0.512 | 0.512 | 0.512 | 0.512 | 0.512 | 0.512 | 0.512 | 0.512 | 0.512 | 0.512 | 0.512 | 0.512 | 0.512 | 0.512 | 0.512 | 0.512 | 0.512 | 0.512 | 0.512 | 0.512 | 0.512 | 0.512 | 0.512 | 0.512 | 0.512 | 0.512 | 0.512 | 0.512 | 0.512 | 0.512 | 0.512 | 0.512 | 0.512 | 0.512 | 0.512 | 0.512 | 0.512 | 0.512 | 0.512 | 0.512 | 0.512 | 0.512 | 0.512 | 0.512 | 0.512 | 0.512 | 0.512 | 0.512 | 0.512 | 0.512 | 0.512 | 0.512 | 0.512 | 0.512 | 0.512 | 0.512 | 0.512 | 0.512 | 0.512 | 0.512 | 0.512 | 0.512 | 0.512 | 0.512 | 0.512 | 0.512 | 0.512 | 0.512 | 0.512 | 0.512 | 0.512 | 0.512 | 0.512 | 0.512 | 0.512 | 0.512 | 0.512 | 0.512 | 0.512 | 0.512 | 0.512 | 0.512 | 0.512 | 0.512 | 0.512 | 0.512 | 0.512 | 0.5122 | 0.5124 | 0.5126 | 0.5128 | 0.513 | 0.5132 | 0.5134 | 0.5136 | 0.5138 | 0.514 | 0.5142 | 0.5144 | 0.5146 | 0.5148 | 0.515 | 0.5152 | 0.5154 | 0.5156 | 0.5158 | 0.516 | 0.5162 | 0.5164 | 0.5166 | 0.5168 | 0.517 | 0.5172 | 0.5174 | 0.5176 | 0.5178 | 0.518 | 0.5182 | 0.5184 | 0.5186 | 0.5188 | 0.519 | 0.5192 | 0.5194 | 0.5196 | 0.5198 | 0.52 | 0.5202 | 0.5204 | 0.5206 | 0.5208 | 0.521 | 0.5212 | 0.5214 | 0.5216 | 0.5218 | 0.522 | 0.5222 | 0.5224 | 0.5226 | 0.5228 | 0.523 | 0.5232 | 0.5234 | 0.5236 | 0.5238 | 0.524 | 0.5242 | 0.5244 | 0.5246 | 0.5248 | 0.525 | 0.5252 | 0.5254 | 0.5256 | 0.5258 | 0.526 | 0.5262 | 0.5264 | 0.5266 | 0.5268 | 0.527 | 0.5272 | 0.5274 | 0.5276 | 0.5278 | 0.528 | 0.5282 | 0.5284 | 0.5286 | 0.5288 | 0.529 | 0.5292 | 0.5294 | 0.5296 | 0.5298 | 0.53 | 0.5302 | 0.5304 | 0.5306 | 0.5308 | 0.531 | 0.5312 | 0.5314 | 0.5316 | 0.5318 | 0.532 | 0.53228 | 0.53256 | 0.53284 | 0.53312 | 0.5334 | 0.53368 | 0.53396 | 0.53424 | 0.53452 | 0.5348 | 0.53508 | 0.53536 | 0.53564 | 0.53592 | 0.5362 | 0.53648 | 0.53676 | 0.53704 | 0.53732 | 0.5376 | 0.53788 | 0.53816 | 0.53844 | 0.53872 | 0.539 | 0.53928 | 0.53956 | 0.53984 | 0.54012 | 0.5404 | 0.54068 | 0.54096 | 0.54124 | 0.54152 | 0.5418 | 0.54208 | 0.54236 | 0.54264 | 0.54292 | 0.5432 | 0.54348 | 0.54376 | 0.54404 | 0.54432 | 0.5446 | 0.54488 | 0.54516 | 0.54544 | 0.54572 | 0.546 | 0.54628 | 0.54656 | 0.54684 | 0.54712 | 0.5474 | 0.54768 | 0.54796 | 0.54824 | 0.54852 | 0.5488 | 0.54908 | 0.54936 | 0.54964 | 0.54992 | 0.5502 | 0.55048 | 0.55076 | 0.55104 | 0.55132 | 0.5516 | 0.55188 | 0.55216 | 0.55244 | 0.55272 | 0.553 | 0.55328 | 0.55356 | 0.55384 | 0.55412 | 0.5544 | 0.55468 | 0.55496 | 0.55524 | 0.55552 | 0.5558 | 0.55608 | 0.55636 | 0.55664 | 0.55692 | 0.5572 | 0.55748 | 0.55776 | 0.55804 | 0.55832 | 0.5586 | 0.55888 | 0.55916 | 0.55944 | 0.55972 | 0.56 | 0.56016 | 0.56032 | 0.56048 | 0.56064 | 0.5608 | 0.56096 | 0.56112 | 0.56128 | 0.56144 | 0.5616 | 0.56176 | 0.56192 | 0.56208 | 0.56224 | 0.5624 | 0.56256 | 0.56272 | 0.56288 | 0.56304 | 0.5632 | 0.56336 | 0.56352 | 0.56368 | 0.56384 | 0.564 | 0.56416 | 0.56432 | 0.56448 | 0.56464 | 0.5648 | 0.56496 | 0.56512 | 0.56528 | 0.56544 | 0.5656 | 0.56576 | 0.56592 | 0.56608 | 0.56624 | 0.5664 | 0.56656 | 0.56672 | 0.56688 | 0.56704 | 0.5672 | 0.56736 | 0.56752 | 0.56768 | 0.56784 | 0.568 | 0.56816 | 0.56832 | 0.56848 | 0.56864 | 0.5688 | 0.56896 | 0.56912 | 0.56928 | 0.56944 | 0.5696 | 0.56976 | 0.56992 | 0.57008 | 0.57024 | 0.5704 | 0.57056 | 0.57072 | 0.57088 | 0.57104 | 0.5712 | 0.57136 | 0.57152 | 0.57168 | 0.57184 | 0.572 | 0.57216 | 0.57232 | 0.57248 | 0.57264 | 0.5728 | 0.57296 | 0.57312 | 0.57328 | 0.57344 | 0.5736 | 0.57376 | 0.57392 | 0.57408 | 0.57424 | 0.5744 | 0.57456 | 0.57472 | 0.57488 | 0.57504 | 0.5752 | 0.57536 | 0.57552 | 0.57568 | 0.57584 | 0.576 | 0.57606 | 0.57612 | 0.57618 | 0.57624 | 0.5763 | 0.57636 | 0.57642 | 0.57648 | 0.57654 | 0.5766 | 0.57666 | 0.57672 | 0.57678 | 0.57684 | 0.5769 | 0.57696 | 0.57702 | 0.57708 | 0.57714 | 0.5772 | 0.57726 | 0.57732 | 0.57738 | 0.57744 | 0.5775 | 0.57756 | 0.57762 | 0.57768 | 0.57774 | 0.5778 | 0.57786 | 0.57792 | 0.57798 | 0.57804 | 0.5781 | 0.57816 | 0.57822 | 0.57828 | 0.57834 | 0.5784 | 0.57846 | 0.57852 | 0.57858 | 0.57864 | 0.5787 | 0.57876 | 0.57882 | 0.57888 | 0.57894 | 0.579 | 0.57906 | 0.57912 | 0.57918 | 0.57924 | 0.5793 | 0.57936 | 0.57942 | 0.57948 | 0.57954 | 0.5796 | 0.57966 | 0.57972 | 0.57978 | 0.57984 | 0.5799 | 0.57996 | 0.58002 | 0.58008 | 0.58014 | 0.5802 | 0.58026 | 0.58032 | 0.58038 | 0.58044 | 0.5805 | 0.58056 | 0.58062 | 0.58068 | 0.58074 | 0.5808 | 0.58086 | 0.58092 | 0.58098 | 0.58104 | 0.5811 | 0.58116 | 0.58122 | 0.58128 | 0.58134 | 0.5814 | 0.58146 | 0.58152 | 0.58158 | 0.58164 | 0.5817 | 0.58176 | 0.58182 | 0.58188 | 0.58194 | 0.582 | 0.58206 | 0.58212 | 0.58218 | 0.58224 | 0.5823 | 0.58236 | 0.58242 | 0.58248 | 0.58254 | 0.5826 | 0.58266 | 0.58272 | 0.58278 | 0.58284 | 0.5829 | 0.58296 | 0.58302 | 0.58308 | 0.58314 | 0.5832 | 0.58326 | 0.58332 | 0.58338 | 0.58344 | 0.5835 | 0.58356 | 0.58362 | 0.58368 | 0.58374 | 0.5838 | 0.58386 | 0.58392 | 0.58398 | 0.58404 | 0.5841 | 0.58416 | 0.58422 | 0.58428 | 0.58434 | 0.5844 | 0.58446 | 0.58452 | 0.58458 | 0.58464 | 0.5847 | 0.58476 | 0.58482 | 0.58488 | 0.58494 | 0.585 | 0.58506 | 0.58512 | 0.58518 | 0.58524 | 0.5853 | 0.58536 | 0.58542 | 0.58548 | 0.58554 | 0.5856 | 0.58566 | 0.58572 | 0.58578 | 0.58584 | 0.5859 | 0.58596 | 0.58602 | 0.58608 | 0.58614 | 0.5862 | 0.58626 | 0.58632 | 0.58638 | 0.58644 | 0.5865 | 0.58656 | 0.58662 | 0.58668 | 0.58674 | 0.5868 | 0.58686 | 0.58692 | 0.58698 | 0.58704 | 0.5871 | 0.58716 | 0.58722 | 0.58728 | 0.58734 | 0.5874 | 0.58746 | 0.58752 | 0.58758 | 0.58764 | 0.5877 | 0.58776 | 0.58782 | 0.58788 | 0.58794 | 0.588
0.75 | 0.57 | 0.568 | 0.566 | 0.564 | 0.562 | 0.56 | 0.558 | 0.556 | 0.554 | 0.552 | 0.55 | 0.548 | 0.546 | 0.544 | 0.542 | 0.54 | 0.538 | 0.536 | 0.534 | 0.532 | 0.53 | 0.528 | 0.526 | 0.524 | 0.522 | 0.52 | 0.5184 | 0.5168 | 0.5152 | 0.5136 | 0.512 | 0.5104 | 0.5088 | 0.5072 | 0.5056 | 0.504 | 0.5024 | 0.5008 | 0.4992 | 0.4976 | 0.496 | 0.4944 | 0.4928 | 0.4912 | 0.4896 | 0.488 | 0.4864 | 0.4848 | 0.4832 | 0.4816 | 0.48 | 0.4784 | 0.4768 | 0.4752 | 0.4736 | 0.472 | 0.4704 | 0.4688 | 0.4672 | 0.4656 | 0.464 | 0.4624 | 0.4608 | 0.4592 | 0.4576 | 0.456 | 0.4544 | 0.4528 | 0.4512 | 0.4496 | 0.448 | 0.4464 | 0.4448 | 0.4432 | 0.4416 | 0.44 | 0.4392 | 0.4384 | 0.4376 | 0.4368 | 0.436 | 0.4352 | 0.4344 | 0.4336 | 0.4328 | 0.432 | 0.4312 | 0.4304 | 0.4296 | 0.4288 | 0.428 | 0.4272 | 0.4264 | 0.4256 | 0.4248 | 0.424 | 0.4232 | 0.4224 | 0.4216 | 0.4208 | 0.42 | 0.4192 | 0.4184 | 0.4176 | 0.4168 | 0.416 | 0.4152 | 0.4144 | 0.4136 | 0.4128 | 0.412 | 0.4112 | 0.4104 | 0.4096 | 0.4088 | 0.408 | 0.4072 | 0.4064 | 0.4056 | 0.4048 | 0.404 | 0.4032 | 0.4024 | 0.4016 | 0.4008 | 0.4 | 0.3998 | 0.3996 | 0.3994 | 0.3992 | 0.399 | 0.3988 | 0.3986 | 0.3984 | 0.3982 | 0.398 | 0.3978 | 0.3976 | 0.3974 | 0.3972 | 0.397 | 0.3968 | 0.3966 | 0.3964 | 0.3962 | 0.396 | 0.3958 | 0.3956 | 0.3954 | 0.3952 | 0.395 | 0.3948 | 0.3946 | 0.3944 | 0.3942 | 0.394 | 0.3938 | 0.3936 | 0.3934 | 0.3932 | 0.393 | 0.3928 | 0.3926 | 0.3924 | 0.3922 | 0.392 | 0.3918 | 0.3916 | 0.3914 | 0.3912 | 0.391 | 0.3908 | 0.3906 | 0.3904 | 0.3902 | 0.39 | 0.39 | 0.39 | 0.39 | 0.39 | 0.39 | 0.39 | 0.39 | 0.39 | 0.39 | 0.39 | 0.39 | 0.39 | 0.39 | 0.39 | 0.39 | 0.39 | 0.39 | 0.39 | 0.39 | 0.39 | 0.39 | 0.39 | 0.39 | 0.39 | 0.39 | 0.39 | 0.39 | 0.39 | 0.39 | 0.39 | 0.39 | 0.39 | 0.39 | 0.39 | 0.39 | 0.39 | 0.39 | 0.39 | 0.39 | 0.39 | 0.39 | 0.39 | 0.39 | 0.39 | 0.39 | 0.39 | 0.39 | 0.39 | 0.39 | 0.39 | 0.39 | 0.39 | 0.39 | 0.39 | 0.39 | 0.39 | 0.39 | 0.39 | 0.39 | 0.39 | 0.39 | 0.39 | 0.39 | 0.39 | 0.39 | 0.39 | 0.39 | 0.39 | 0.39 | 0.39 | 0.39 | 0.39 | 0.39 | 0.39 | 0.39 | 0.39 | 0.39 | 0.39 | 0.39 | 0.39 | 0.39 | 0.39 | 0.39 | 0.39 | 0.39 | 0.39 | 0.39 | 0.39 | 0.39 | 0.39 | 0.39 | 0.39 | 0.39 | 0.39 | 0.39 | 0.39 | 0.39 | 0.39 | 0.39 | 0.39 | 0.3901 | 0.3902 | 0.3903 | 0.3904 | 0.3905 | 0.3906 | 0.3907 | 0.3908 | 0.3909 | 0.391 | 0.3911 | 0.3912 | 0.3913 | 0.3914 | 0.3915 | 0.3916 | 0.3917 | 0.3918 | 0.3919 | 0.392 | 0.3921 | 0.3922 | 0.3923 | 0.3924 | 0.3925 | 0.3926 | 0.3927 | 0.3928 | 0.3929 | 0.393 | 0.3931 | 0.3932 | 0.3933 | 0.3934 | 0.3935 | 0.3936 | 0.3937 | 0.3938 | 0.3939 | 0.394 | 0.3941 | 0.3942 | 0.3943 | 0.3944 | 0.3945 | 0.3946 | 0.3947 | 0.3948 | 0.3949 | 0.395 | 0.3951 | 0.3952 | 0.3953 | 0.3954 | 0.3955 | 0.3956 | 0.3957 | 0.3958 | 0.3959 | 0.396 | 0.3961 | 0.3962 | 0.3963 | 0.3964 | 0.3965 | 0.3966 | 0.3967 | 0.3968 | 0.3969 | 0.397 | 0.3971 | 0.3972 | 0.3973 | 0.3974 | 0.3975 | 0.3976 | 0.3977 | 0.3978 | 0.3979 | 0.398 | 0.3981 | 0.3982 | 0.3983 | 0.3984 | 0.3985 | 0.3986 | 0.3987 | 0.3988 | 0.3989 | 0.399 | 0.3991 | 0.3992 | 0.3993 | 0.3994 | 0.3995 | 0.3996 | 0.3997 | 0.3998 | 0.3999 | 0.4 | 0.4002 | 0.4004 | 0.4006 | 0.4008 | 0.401 | 0.4012 | 0.4014 | 0.4016 | 0.4018 | 0.402 | 0.4022 | 0.4024 | 0.4026 | 0.4028 | 0.403 | 0.4032 | 0.4034 | 0.4036 | 0.4038 | 0.404 | 0.4042 | 0.4044 | 0.4046 | 0.4048 | 0.405 | 0.4052 | 0.4054 | 0.4056 | 0.4058 | 0.406 | 0.4062 | 0.4064 | 0.4066 | 0.4068 | 0.407 | 0.4072 | 0.4074 | 0.4076 | 0.4078 | 0.408 | 0.4082 | 0.4084 | 0.4086 | 0.4088 | 0.409 | 0.4092 | 0.4094 | 0.4096 | 0.4098 | 0.41 | 0.4102 | 0.4104 | 0.4106 | 0.4108 | 0.411 | 0.4112 | 0.4114 | 0.4116 | 0.4118 | 0.412 | 0.4122 | 0.4124 | 0.4126 | 0.4128 | 0.413 | 0.4132 | 0.4134 | 0.4136 | 0.4138 | 0.414 | 0.4142 | 0.4144 | 0.4146 | 0.4148 | 0.415 | 0.4152 | 0.4154 | 0.4156 | 0.4158 | 0.416 | 0.4162 | 0.4164 | 0.4166 | 0.4168 | 0.417 | 0.4172 | 0.4174 | 0.4176 | 0.4178 | 0.418 | 0.4182 | 0.4184 | 0.4186 | 0.4188 | 0.419 | 0.4192 | 0.4194 | 0.4196 | 0.4198 | 0.42 | 0.4201 | 0.4202 | 0.4203 | 0.4204 | 0.4205 | 0.4206 | 0.4207 | 0.4208 | 0.4209 | 0.421 | 0.4211 | 0.4212 | 0.4213 | 0.4214 | 0.4215 | 0.4216 | 0.4217 | 0.4218 | 0.4219 | 0.422 | 0.4221 | 0.4222 | 0.4223 | 0.4224 | 0.4225 | 0.4226 | 0.4227 | 0.4228 | 0.4229 | 0.423 | 0.4231 | 0.4232 | 0.4233 | 0.4234 | 0.4235 | 0.4236 | 0.4237 | 0.4238 | 0.4239 | 0.424 | 0.4241 | 0.4242 | 0.4243 | 0.4244 | 0.4245 | 0.4246 | 0.4247 | 0.4248 | 0.4249 | 0.425 | 0.4251 | 0.4252 | 0.4253 | 0.4254 | 0.4255 | 0.4256 | 0.4257 | 0.4258 | 0.4259 | 0.426 | 0.4261 | 0.4262 | 0.4263 | 0.4264 | 0.4265 | 0.4266 | 0.4267 | 0.4268 | 0.4269 | 0.427 | 0.4271 | 0.4272 | 0.4273 | 0.4274 | 0.4275 | 0.4276 | 0.4277 | 0.4278 | 0.4279 | 0.428 | 0.4281 | 0.4282 | 0.4283 | 0.4284 | 0.4285 | 0.4286 | 0.4287 | 0.4288 | 0.4289 | 0.429 | 0.4291 | 0.4292 | 0.4293 | 0.4294 | 0.4295 | 0.4296 | 0.4297 | 0.4298 | 0.4299 | 0.43 | 0.43005 | 0.4301 | 0.43015 | 0.4302 | 0.43025 | 0.4303 | 0.43035 | 0.4304 | 0.43045 | 0.4305 | 0.43055 | 0.4306 | 0.43065 | 0.4307 | 0.43075 | 0.4308 | 0.43085 | 0.4309 | 0.43095 | 0.431 | 0.43105 | 0.4311 | 0.43115 | 0.4312 | 0.43125 | 0.4313 | 0.43135 | 0.4314 | 0.43145 | 0.4315 | 0.43155 | 0.4316 | 0.43165 | 0.4317 | 0.43175 | 0.4318 | 0.43185 | 0.4319 | 0.43195 | 0.432 | 0.43205 | 0.4321 | 0.43215 | 0.4322 | 0.43225 | 0.4323 | 0.43235 | 0.4324 | 0.43245 | 0.4325 | 0.43255 | 0.4326 | 0.43265 | 0.4327 | 0.43275 | 0.4328 | 0.43285 | 0.4329 | 0.43295 | 0.433 | 0.43305 | 0.4331 | 0.43315 | 0.4332 | 0.43325 | 0.4333 | 0.43335 | 0.4334 | 0.43345 | 0.4335 | 0.43355 | 0.4336 | 0.43365 | 0.4337 | 0.43375 | 0.4338 | 0.43385 | 0.4339 | 0.43395 | 0.434 | 0.43405 | 0.4341 | 0.43415 | 0.4342 | 0.43425 | 0.4343 | 0.43435 | 0.4344 | 0.43445 | 0.4345 | 0.43455 | 0.4346 | 0.43465 | 0.4347 | 0.43475 | 0.4348 | 0.43485 | 0.4349 | 0.43495 | 0.435 | 0.43505 | 0.4351 | 0.43515 | 0.4352 | 0.43525 | 0.4353 | 0.43535 | 0.4354 | 0.43545 | 0.4355 | 0.43555 | 0.4356 | 0.43565 | 0.4357 | 0.43575 | 0.4358 | 0.43585 | 0.4359 | 0.43595 | 0.436 | 0.43605 | 0.4361 | 0.43615 | 0.4362 | 0.43625 | 0.4363 | 0.43635 | 0.4364 | 0.43645 | 0.4365 | 0.43655 | 0.4366 | 0.43665 | 0.4367 | 0.43675 | 0.4368 | 0.43685 | 0.4369 | 0.43695 | 0.437 | 0.43705 | 0.4371 | 0.43715 | 0.4372 | 0.43725 | 0.4373 | 0.43735 | 0.4374 | 0.43745 | 0.4375 | 0.43755 | 0.4376 | 0.43765 | 0.4377 | 0.43775 | 0.4378 | 0.43785 | 0.4379 | 0.43795 | 0.438 | 0.43805 | 0.4381 | 0.43815 | 0.4382 | 0.43825 | 0.4383 | 0.43835 | 0.4384 | 0.43845 | 0.4385 | 0.43855 | 0.4386 | 0.43865 | 0.4387 | 0.43875 | 0.4388 | 0.43885 | 0.4389 | 0.43895 | 0.439 | 0.43905 | 0.4391 | 0.43915 | 0.4392 | 0.43925 | 0.4393 | 0.43935 | 0.4394 | 0.43945 | 0.4395 | 0.43955 | 0.4396 | 0.43965 | 0.4397 | 0.43975 | 0.4398 | 0.43985 | 0.4399 | 0.43995 | 0.44
0.8 | 0.51 | 0.50824 | 0.50648 | 0.50472 | 0.50296 | 0.5012 | 0.49944 | 0.49768 | 0.49592 | 0.49416 | 0.4924 | 0.49064 | 0.48888 | 0.48712 | 0.48536 | 0.4836 | 0.48184 | 0.48008 | 0.47832 | 0.47656 | 0.4748 | 0.47304 | 0.47128 | 0.46952 | 0.46776 | 0.466 | 0.46456 | 0.46312 | 0.46168 | 0.46024 | 0.4588 | 0.45736 | 0.45592 | 0.45448 | 0.45304 | 0.4516 | 0.45016 | 0.44872 | 0.44728 | 0.44584 | 0.4444 | 0.44296 | 0.44152 | 0.44008 | 0.43864 | 0.4372 | 0.43576 | 0.43432 | 0.43288 | 0.43144 | 0.43 | 0.42856 | 0.42712 | 0.42568 | 0.42424 | 0.4228 | 0.42136 | 0.41992 | 0.41848 | 0.41704 | 0.4156 | 0.41416 | 0.41272 | 0.41128 | 0.40984 | 0.4084 | 0.40696 | 0.40552 | 0.40408 | 0.40264 | 0.4012 | 0.39976 | 0.39832 | 0.39688 | 0.39544 | 0.394 | 0.39328 | 0.39256 | 0.39184 | 0.39112 | 0.3904 | 0.38968 | 0.38896 | 0.38824 | 0.38752 | 0.3868 | 0.38608 | 0.38536 | 0.38464 | 0.38392 | 0.3832 | 0.38248 | 0.38176 | 0.38104 | 0.38032 | 0.3796 | 0.37888 | 0.37816 | 0.37744 | 0.37672 | 0.376 | 0.37528 | 0.37456 | 0.37384 | 0.37312 | 0.3724 | 0.37168 | 0.37096 | 0.37024 | 0.36952 | 0.3688 | 0.36808 | 0.36736 | 0.36664 | 0.36592 | 0.3652 | 0.36448 | 0.36376 | 0.36304 | 0.36232 | 0.3616 | 0.36088 | 0.36016 | 0.35944 | 0.35872 | 0.358 | 0.3578 | 0.3576 | 0.3574 | 0.3572 | 0.357 | 0.3568 | 0.3566 | 0.3564 | 0.3562 | 0.356 | 0.3558 | 0.3556 | 0.3554 | 0.3552 | 0.355 | 0.3548 | 0.3546 | 0.3544 | 0.3542 | 0.354 | 0.3538 | 0.3536 | 0.3534 | 0.3532 | 0.353 | 0.3528 | 0.3526 | 0.3524 | 0.3522 | 0.352 | 0.3518 | 0.3516 | 0.3514 | 0.3512 | 0.351 | 0.3508 | 0.3506 | 0.3504 | 0.3502 | 0.35 | 0.3498 | 0.3496 | 0.3494 | 0.3492 | 0.349 | 0.3488 | 0.3486 | 0.3484 | 0.3482 | 0.348 | 0.348 | 0.348 | 0.348 | 0.348 | 0.348 | 0.348 | 0.348 | 0.348 | 0.348 | 0.348 | 0.348 | 0.348 | 0.348 | 0.348 | 0.348 | 0.348 | 0.348 | 0.348 | 0.348 | 0.348 | 0.348 | 0.348 | 0.348 | 0.348 | 0.348 | 0.348 | 0.348 | 0.348 | 0.348 | 0.348 | 0.348 | 0.348 | 0.348 | 0.348 | 0.348 | 0.348 | 0.348 | 0.348 | 0.348 | 0.348 | 0.348 | 0.348 | 0.348 | 0.348 | 0.348 | 0.348 | 0.348 | 0.348 | 0.348 | 0.348 | 0.348 | 0.348 | 0.348 | 0.348 | 0.348 | 0.348 | 0.348 | 0.348 | 0.348 | 0.348 | 0.348 | 0.348 | 0.348 | 0.348 | 0.348 | 0.348 | 0.348 | 0.348 | 0.348 | 0.348 | 0.348 | 0.348 | 0.348 | 0.348 | 0.348 | 0.348 | 0.348 | 0.348 | 0.348 | 0.348 | 0.348 | 0.348 | 0.348 | 0.348 | 0.348 | 0.348 | 0.348 | 0.348 | 0.348 | 0.348 | 0.348 | 0.348 | 0.348 | 0.348 | 0.348 | 0.348 | 0.348 | 0.348 | 0.348 | 0.348 | 0.3481 | 0.3482 | 0.3483 | 0.3484 | 0.3485 | 0.3486 | 0.3487 | 0.3488 | 0.3489 | 0.349 | 0.3491 | 0.3492 | 0.3493 | 0.3494 | 0.3495 | 0.3496 | 0.3497 | 0.3498 | 0.3499 | 0.35 | 0.3501 | 0.3502 | 0.3503 | 0.3504 | 0.3505 | 0.3506 | 0.3507 | 0.3508 | 0.3509 | 0.351 | 0.3511 | 0.3512 | 0.3513 | 0.3514 | 0.3515 | 0.3516 | 0.3517 | 0.3518 | 0.3519 | 0.352 | 0.3521 | 0.3522 | 0.3523 | 0.3524 | 0.3525 | 0.3526 | 0.3527 | 0.3528 | 0.3529 | 0.353 | 0.3531 | 0.3532 | 0.3533 | 0.3534 | 0.3535 | 0.3536 | 0.3537 | 0.3538 | 0.3539 | 0.354 | 0.3541 | 0.3542 | 0.3543 | 0.3544 | 0.3545 | 0.3546 | 0.3547 | 0.3548 | 0.3549 | 0.355 | 0.3551 | 0.3552 | 0.3553 | 0.3554 | 0.3555 | 0.3556 | 0.3557 | 0.3558 | 0.3559 | 0.356 | 0.3561 | 0.3562 | 0.3563 | 0.3564 | 0.3565 | 0.3566 | 0.3567 | 0.3568 | 0.3569 | 0.357 | 0.3571 | 0.3572 | 0.3573 | 0.3574 | 0.3575 | 0.3576 | 0.3577 | 0.3578 | 0.3579 | 0.358 | 0.35818 | 0.35836 | 0.35854 | 0.35872 | 0.3589 | 0.35908 | 0.35926 | 0.35944 | 0.35962 | 0.3598 | 0.35998 | 0.36016 | 0.36034 | 0.36052 | 0.3607 | 0.36088 | 0.36106 | 0.36124 | 0.36142 | 0.3616 | 0.36178 | 0.36196 | 0.36214 | 0.36232 | 0.3625 | 0.36268 | 0.36286 | 0.36304 | 0.36322 | 0.3634 | 0.36358 | 0.36376 | 0.36394 | 0.36412 | 0.3643 | 0.36448 | 0.36466 | 0.36484 | 0.36502 | 0.3652 | 0.36538 | 0.36556 | 0.36574 | 0.36592 | 0.3661 | 0.36628 | 0.36646 | 0.36664 | 0.36682 | 0.367 | 0.36718 | 0.36736 | 0.36754 | 0.36772 | 0.3679 | 0.36808 | 0.36826 | 0.36844 | 0.36862 | 0.3688 | 0.36898 | 0.36916 | 0.36934 | 0.36952 | 0.3697 | 0.36988 | 0.37006 | 0.37024 | 0.37042 | 0.3706 | 0.37078 | 0.37096 | 0.37114 | 0.37132 | 0.3715 | 0.37168 | 0.37186 | 0.37204 | 0.37222 | 0.3724 | 0.37258 | 0.37276 | 0.37294 | 0.37312 | 0.3733 | 0.37348 | 0.37366 | 0.37384 | 0.37402 | 0.3742 | 0.37438 | 0.37456 | 0.37474 | 0.37492 | 0.3751 | 0.37528 | 0.37546 | 0.37564 | 0.37582 | 0.376 | 0.37622 | 0.37644 | 0.37666 | 0.37688 | 0.3771 | 0.37732 | 0.37754 | 0.37776 | 0.37798 | 0.3782 | 0.37842 | 0.37864 | 0.37886 | 0.37908 | 0.3793 | 0.37952 | 0.37974 | 0.37996 | 0.38018 | 0.3804 | 0.38062 | 0.38084 | 0.38106 | 0.38128 | 0.3815 | 0.38172 | 0.38194 | 0.38216 | 0.38238 | 0.3826 | 0.38282 | 0.38304 | 0.38326 | 0.38348 | 0.3837 | 0.38392 | 0.38414 | 0.38436 | 0.38458 | 0.3848 | 0.38502 | 0.38524 | 0.38546 | 0.38568 | 0.3859 | 0.38612 | 0.38634 | 0.38656 | 0.38678 | 0.387 | 0.38722 | 0.38744 | 0.38766 | 0.38788 | 0.3881 | 0.38832 | 0.38854 | 0.38876 | 0.38898 | 0.3892 | 0.38942 | 0.38964 | 0.38986 | 0.39008 | 0.3903 | 0.39052 | 0.39074 | 0.39096 | 0.39118 | 0.3914 | 0.39162 | 0.39184 | 0.39206 | 0.39228 | 0.3925 | 0.39272 | 0.39294 | 0.39316 | 0.39338 | 0.3936 | 0.39382 | 0.39404 | 0.39426 | 0.39448 | 0.3947 | 0.39492 | 0.39514 | 0.39536 | 0.39558 | 0.3958 | 0.39602 | 0.39624 | 0.39646 | 0.39668 | 0.3969 | 0.39712 | 0.39734 | 0.39756 | 0.39778 | 0.398 | 0.39798 | 0.39796 | 0.39794 | 0.39792 | 0.3979 | 0.39788 | 0.39786 | 0.39784 | 0.39782 | 0.3978 | 0.39778 | 0.39776 | 0.39774 | 0.39772 | 0.3977 | 0.39768 | 0.39766 | 0.39764 | 0.39762 | 0.3976 | 0.39758 | 0.39756 | 0.39754 | 0.39752 | 0.3975 | 0.39748 | 0.39746 | 0.39744 | 0.39742 | 0.3974 | 0.39738 | 0.39736 | 0.39734 | 0.39732 | 0.3973 | 0.39728 | 0.39726 | 0.39724 | 0.39722 | 0.3972 | 0.39718 | 0.39716 | 0.39714 | 0.39712 | 0.3971 | 0.39708 | 0.39706 | 0.39704 | 0.39702 | 0.397 | 0.39698 | 0.39696 | 0.39694 | 0.39692 | 0.3969 | 0.39688 | 0.39686 | 0.39684 | 0.39682 | 0.3968 | 0.39678 | 0.39676 | 0.39674 | 0.39672 | 0.3967 | 0.39668 | 0.39666 | 0.39664 | 0.39662 | 0.3966 | 0.39658 | 0.39656 | 0.39654 | 0.39652 | 0.3965 | 0.39648 | 0.39646 | 0.39644 | 0.39642 | 0.3964 | 0.39638 | 0.39636 | 0.39634 | 0.39632 | 0.3963 | 0.39628 | 0.39626 | 0.39624 | 0.39622 | 0.3962 | 0.39618 | 0.39616 | 0.39614 | 0.39612 | 0.3961 | 0.39608 | 0.39606 | 0.39604 | 0.39602 | 0.396 | 0.39598 | 0.39596 | 0.39594 | 0.39592 | 0.3959 | 0.39588 | 0.39586 | 0.39584 | 0.39582 | 0.3958 | 0.39578 | 0.39576 | 0.39574 | 0.39572 | 0.3957 | 0.39568 | 0.39566 | 0.39564 | 0.39562 | 0.3956 | 0.39558 | 0.39556 | 0.39554 | 0.39552 | 0.3955 | 0.39548 | 0.39546 | 0.39544 | 0.39542 | 0.3954 | 0.39538 | 0.39536 | 0.39534 | 0.39532 | 0.3953 | 0.39528 | 0.39526 | 0.39524 | 0.39522 | 0.3952 | 0.39518 | 0.39516 | 0.39514 | 0.39512 | 0.3951 | 0.39508 | 0.39506 | 0.39504 | 0.39502 | 0.395 | 0.39498 | 0.39496 | 0.39494 | 0.39492 | 0.3949 | 0.39488 | 0.39486 | 0.39484 | 0.39482 | 0.3948 | 0.39478 | 0.39476 | 0.39474 | 0.39472 | 0.3947 | 0.39468 | 0.39466 | 0.39464 | 0.39462 | 0.3946 | 0.39458 | 0.39456 | 0.39454 | 0.39452 | 0.3945 | 0.39448 | 0.39446 | 0.39444 | 0.39442 | 0.3944 | 0.39438 | 0.39436 | 0.39434 | 0.39432 | 0.3943 | 0.39428 | 0.39426 | 0.39424 | 0.39422 | 0.3942 | 0.39418 | 0.39416 | 0.39414 | 0.39412 | 0.3941 | 0.39408 | 0.39406 | 0.39404 | 0.39402 | 0.394
0.85 | 0.45 | 0.44848 | 0.44696 | 0.44544 | 0.44392 | 0.4424 | 0.44088 | 0.43936 | 0.43784 | 0.43632 | 0.4348 | 0.43328 | 0.43176 | 0.43024 | 0.42872 | 0.4272 | 0.42568 | 0.42416 | 0.42264 | 0.42112 | 0.4196 | 0.41808 | 0.41656 | 0.41504 | 0.41352 | 0.412 | 0.41072 | 0.40944 | 0.40816 | 0.40688 | 0.4056 | 0.40432 | 0.40304 | 0.40176 | 0.40048 | 0.3992 | 0.39792 | 0.39664 | 0.39536 | 0.39408 | 0.3928 | 0.39152 | 0.39024 | 0.38896 | 0.38768 | 0.3864 | 0.38512 | 0.38384 | 0.38256 | 0.38128 | 0.38 | 0.37872 | 0.37744 | 0.37616 | 0.37488 | 0.3736 | 0.37232 | 0.37104 | 0.36976 | 0.36848 | 0.3672 | 0.36592 | 0.36464 | 0.36336 | 0.36208 | 0.3608 | 0.35952 | 0.35824 | 0.35696 | 0.35568 | 0.3544 | 0.35312 | 0.35184 | 0.35056 | 0.34928 | 0.348 | 0.34736 | 0.34672 | 0.34608 | 0.34544 | 0.3448 | 0.34416 | 0.34352 | 0.34288 | 0.34224 | 0.3416 | 0.34096 | 0.34032 | 0.33968 | 0.33904 | 0.3384 | 0.33776 | 0.33712 | 0.33648 | 0.33584 | 0.3352 | 0.33456 | 0.33392 | 0.33328 | 0.33264 | 0.332 | 0.33136 | 0.33072 | 0.33008 | 0.32944 | 0.3288 | 0.32816 | 0.32752 | 0.32688 | 0.32624 | 0.3256 | 0.32496 | 0.32432 | 0.32368 | 0.32304 | 0.3224 | 0.32176 | 0.32112 | 0.32048 | 0.31984 | 0.3192 | 0.31856 | 0.31792 | 0.31728 | 0.31664 | 0.316 | 0.3158 | 0.3156 | 0.3154 | 0.3152 | 0.315 | 0.3148 | 0.3146 | 0.3144 | 0.3142 | 0.314 | 0.3138 | 0.3136 | 0.3134 | 0.3132 | 0.313 | 0.3128 | 0.3126 | 0.3124 | 0.3122 | 0.312 | 0.3118 | 0.3116 | 0.3114 | 0.3112 | 0.311 | 0.3108 | 0.3106 | 0.3104 | 0.3102 | 0.31 | 0.3098 | 0.3096 | 0.3094 | 0.3092 | 0.309 | 0.3088 | 0.3086 | 0.3084 | 0.3082 | 0.308 | 0.3078 | 0.3076 | 0.3074 | 0.3072 | 0.307 | 0.3068 | 0.3066 | 0.3064 | 0.3062 | 0.306 | 0.306 | 0.306 | 0.306 | 0.306 | 0.306 | 0.306 | 0.306 | 0.306 | 0.306 | 0.306 | 0.306 | 0.306 | 0.306 | 0.306 | 0.306 | 0.306 | 0.306 | 0.306 | 0.306 | 0.306 | 0.306 | 0.306 | 0.306 | 0.306 | 0.306 | 0.306 | 0.306 | 0.306 | 0.306 | 0.306 | 0.306 | 0.306 | 0.306 | 0.306 | 0.306 | 0.306 | 0.306 | 0.306 | 0.306 | 0.306 | 0.306 | 0.306 | 0.306 | 0.306 | 0.306 | 0.306 | 0.306 | 0.306 | 0.306 | 0.306 | 0.306 | 0.306 | 0.306 | 0.306 | 0.306 | 0.306 | 0.306 | 0.306 | 0.306 | 0.306 | 0.306 | 0.306 | 0.306 | 0.306 | 0.306 | 0.306 | 0.306 | 0.306 | 0.306 | 0.306 | 0.306 | 0.306 | 0.306 | 0.306 | 0.306 | 0.306 | 0.306 | 0.306 | 0.306 | 0.306 | 0.306 | 0.306 | 0.306 | 0.306 | 0.306 | 0.306 | 0.306 | 0.306 | 0.306 | 0.306 | 0.306 | 0.306 | 0.306 | 0.306 | 0.306 | 0.306 | 0.306 | 0.306 | 0.306 | 0.306 | 0.3061 | 0.3062 | 0.3063 | 0.3064 | 0.3065 | 0.3066 | 0.3067 | 0.3068 | 0.3069 | 0.307 | 0.3071 | 0.3072 | 0.3073 | 0.3074 | 0.3075 | 0.3076 | 0.3077 | 0.3078 | 0.3079 | 0.308 | 0.3081 | 0.3082 | 0.3083 | 0.3084 | 0.3085 | 0.3086 | 0.3087 | 0.3088 | 0.3089 | 0.309 | 0.3091 | 0.3092 | 0.3093 | 0.3094 | 0.3095 | 0.3096 | 0.3097 | 0.3098 | 0.3099 | 0.31 | 0.3101 | 0.3102 | 0.3103 | 0.3104 | 0.3105 | 0.3106 | 0.3107 | 0.3108 | 0.3109 | 0.311 | 0.3111 | 0.3112 | 0.3113 | 0.3114 | 0.3115 | 0.3116 | 0.3117 | 0.3118 | 0.3119 | 0.312 | 0.3121 | 0.3122 | 0.3123 | 0.3124 | 0.3125 | 0.3126 | 0.3127 | 0.3128 | 0.3129 | 0.313 | 0.3131 | 0.3132 | 0.3133 | 0.3134 | 0.3135 | 0.3136 | 0.3137 | 0.3138 | 0.3139 | 0.314 | 0.3141 | 0.3142 | 0.3143 | 0.3144 | 0.3145 | 0.3146 | 0.3147 | 0.3148 | 0.3149 | 0.315 | 0.3151 | 0.3152 | 0.3153 | 0.3154 | 0.3155 | 0.3156 | 0.3157 | 0.3158 | 0.3159 | 0.316 | 0.31616 | 0.31632 | 0.31648 | 0.31664 | 0.3168 | 0.31696 | 0.31712 | 0.31728 | 0.31744 | 0.3176 | 0.31776 | 0.31792 | 0.31808 | 0.31824 | 0.3184 | 0.31856 | 0.31872 | 0.31888 | 0.31904 | 0.3192 | 0.31936 | 0.31952 | 0.31968 | 0.31984 | 0.32 | 0.32016 | 0.32032 | 0.32048 | 0.32064 | 0.3208 | 0.32096 | 0.32112 | 0.32128 | 0.32144 | 0.3216 | 0.32176 | 0.32192 | 0.32208 | 0.32224 | 0.3224 | 0.32256 | 0.32272 | 0.32288 | 0.32304 | 0.3232 | 0.32336 | 0.32352 | 0.32368 | 0.32384 | 0.324 | 0.32416 | 0.32432 | 0.32448 | 0.32464 | 0.3248 | 0.32496 | 0.32512 | 0.32528 | 0.32544 | 0.3256 | 0.32576 | 0.32592 | 0.32608 | 0.32624 | 0.3264 | 0.32656 | 0.32672 | 0.32688 | 0.32704 | 0.3272 | 0.32736 | 0.32752 | 0.32768 | 0.32784 | 0.328 | 0.32816 | 0.32832 | 0.32848 | 0.32864 | 0.3288 | 0.32896 | 0.32912 | 0.32928 | 0.32944 | 0.3296 | 0.32976 | 0.32992 | 0.33008 | 0.33024 | 0.3304 | 0.33056 | 0.33072 | 0.33088 | 0.33104 | 0.3312 | 0.33136 | 0.33152 | 0.33168 | 0.33184 | 0.332 | 0.33234 | 0.33268 | 0.33302 | 0.33336 | 0.3337 | 0.33404 | 0.33438 | 0.33472 | 0.33506 | 0.3354 | 0.33574 | 0.33608 | 0.33642 | 0.33676 | 0.3371 | 0.33744 | 0.33778 | 0.33812 | 0.33846 | 0.3388 | 0.33914 | 0.33948 | 0.33982 | 0.34016 | 0.3405 | 0.34084 | 0.34118 | 0.34152 | 0.34186 | 0.3422 | 0.34254 | 0.34288 | 0.34322 | 0.34356 | 0.3439 | 0.34424 | 0.34458 | 0.34492 | 0.34526 | 0.3456 | 0.34594 | 0.34628 | 0.34662 | 0.34696 | 0.3473 | 0.34764 | 0.34798 | 0.34832 | 0.34866 | 0.349 | 0.34934 | 0.34968 | 0.35002 | 0.35036 | 0.3507 | 0.35104 | 0.35138 | 0.35172 | 0.35206 | 0.3524 | 0.35274 | 0.35308 | 0.35342 | 0.35376 | 0.3541 | 0.35444 | 0.35478 | 0.35512 | 0.35546 | 0.3558 | 0.35614 | 0.35648 | 0.35682 | 0.35716 | 0.3575 | 0.35784 | 0.35818 | 0.35852 | 0.35886 | 0.3592 | 0.35954 | 0.35988 | 0.36022 | 0.36056 | 0.3609 | 0.36124 | 0.36158 | 0.36192 | 0.36226 | 0.3626 | 0.36294 | 0.36328 | 0.36362 | 0.36396 | 0.3643 | 0.36464 | 0.36498 | 0.36532 | 0.36566 | 0.366 | 0.36591 | 0.36582 | 0.36573 | 0.36564 | 0.36555 | 0.36546 | 0.36537 | 0.36528 | 0.36519 | 0.3651 | 0.36501 | 0.36492 | 0.36483 | 0.36474 | 0.36465 | 0.36456 | 0.36447 | 0.36438 | 0.36429 | 0.3642 | 0.36411 | 0.36402 | 0.36393 | 0.36384 | 0.36375 | 0.36366 | 0.36357 | 0.36348 | 0.36339 | 0.3633 | 0.36321 | 0.36312 | 0.36303 | 0.36294 | 0.36285 | 0.36276 | 0.36267 | 0.36258 | 0.36249 | 0.3624 | 0.36231 | 0.36222 | 0.36213 | 0.36204 | 0.36195 | 0.36186 | 0.36177 | 0.36168 | 0.36159 | 0.3615 | 0.36141 | 0.36132 | 0.36123 | 0.36114 | 0.36105 | 0.36096 | 0.36087 | 0.36078 | 0.36069 | 0.3606 | 0.36051 | 0.36042 | 0.36033 | 0.36024 | 0.36015 | 0.36006 | 0.35997 | 0.35988 | 0.35979 | 0.3597 | 0.35961 | 0.35952 | 0.35943 | 0.35934 | 0.35925 | 0.35916 | 0.35907 | 0.35898 | 0.35889 | 0.3588 | 0.35871 | 0.35862 | 0.35853 | 0.35844 | 0.35835 | 0.35826 | 0.35817 | 0.35808 | 0.35799 | 0.3579 | 0.35781 | 0.35772 | 0.35763 | 0.35754 | 0.35745 | 0.35736 | 0.35727 | 0.35718 | 0.35709 | 0.357 | 0.35691 | 0.35682 | 0.35673 | 0.35664 | 0.35655 | 0.35646 | 0.35637 | 0.35628 | 0.35619 | 0.3561 | 0.35601 | 0.35592 | 0.35583 | 0.35574 | 0.35565 | 0.35556 | 0.35547 | 0.35538 | 0.35529 | 0.3552 | 0.35511 | 0.35502 | 0.35493 | 0.35484 | 0.35475 | 0.35466 | 0.35457 | 0.35448 | 0.35439 | 0.3543 | 0.35421 | 0.35412 | 0.35403 | 0.35394 | 0.35385 | 0.35376 | 0.35367 | 0.35358 | 0.35349 | 0.3534 | 0.35331 | 0.35322 | 0.35313 | 0.35304 | 0.35295 | 0.35286 | 0.35277 | 0.35268 | 0.35259 | 0.3525 | 0.35241 | 0.35232 | 0.35223 | 0.35214 | 0.35205 | 0.35196 | 0.35187 | 0.35178 | 0.35169 | 0.3516 | 0.35151 | 0.35142 | 0.35133 | 0.35124 | 0.35115 | 0.35106 | 0.35097 | 0.35088 | 0.35079 | 0.3507 | 0.35061 | 0.35052 | 0.35043 | 0.35034 | 0.35025 | 0.35016 | 0.35007 | 0.34998 | 0.34989 | 0.3498 | 0.34971 | 0.34962 | 0.34953 | 0.34944 | 0.34935 | 0.34926 | 0.34917 | 0.34908 | 0.34899 | 0.3489 | 0.34881 | 0.34872 | 0.34863 | 0.34854 | 0.34845 | 0.34836 | 0.34827 | 0.34818 | 0.34809 | 0.348
0.9 | 0.39 | 0.38872 | 0.38744 | 0.38616 | 0.38488 | 0.3836 | 0.38232 | 0.38104 | 0.37976 | 0.37848 | 0.3772 | 0.37592 | 0.37464 | 0.37336 | 0.37208 | 0.3708 | 0.36952 | 0.36824 | 0.36696 | 0.36568 | 0.3644 | 0.36312 | 0.36184 | 0.36056 | 0.35928 | 0.358 | 0.35688 | 0.35576 | 0.35464 | 0.35352 | 0.3524 | 0.35128 | 0.35016 | 0.34904 | 0.34792 | 0.3468 | 0.34568 | 0.34456 | 0.34344 | 0.34232 | 0.3412 | 0.34008 | 0.33896 | 0.33784 | 0.33672 | 0.3356 | 0.33448 | 0.33336 | 0.33224 | 0.33112 | 0.33 | 0.32888 | 0.32776 | 0.32664 | 0.32552 | 0.3244 | 0.32328 | 0.32216 | 0.32104 | 0.31992 | 0.3188 | 0.31768 | 0.31656 | 0.31544 | 0.31432 | 0.3132 | 0.31208 | 0.31096 | 0.30984 | 0.30872 | 0.3076 | 0.30648 | 0.30536 | 0.30424 | 0.30312 | 0.302 | 0.30144 | 0.30088 | 0.30032 | 0.29976 | 0.2992 | 0.29864 | 0.29808 | 0.29752 | 0.29696 | 0.2964 | 0.29584 | 0.29528 | 0.29472 | 0.29416 | 0.2936 | 0.29304 | 0.29248 | 0.29192 | 0.29136 | 0.2908 | 0.29024 | 0.28968 | 0.28912 | 0.28856 | 0.288 | 0.28744 | 0.28688 | 0.28632 | 0.28576 | 0.2852 | 0.28464 | 0.28408 | 0.28352 | 0.28296 | 0.2824 | 0.28184 | 0.28128 | 0.28072 | 0.28016 | 0.2796 | 0.27904 | 0.27848 | 0.27792 | 0.27736 | 0.2768 | 0.27624 | 0.27568 | 0.27512 | 0.27456 | 0.274 | 0.2738 | 0.2736 | 0.2734 | 0.2732 | 0.273 | 0.2728 | 0.2726 | 0.2724 | 0.2722 | 0.272 | 0.2718 | 0.2716 | 0.2714 | 0.2712 | 0.271 | 0.2708 | 0.2706 | 0.2704 | 0.2702 | 0.27 | 0.2698 | 0.2696 | 0.2694 | 0.2692 | 0.269 | 0.2688 | 0.2686 | 0.2684 | 0.2682 | 0.268 | 0.2678 | 0.2676 | 0.2674 | 0.2672 | 0.267 | 0.2668 | 0.2666 | 0.2664 | 0.2662 | 0.266 | 0.2658 | 0.2656 | 0.2654 | 0.2652 | 0.265 | 0.2648 | 0.2646 | 0.2644 | 0.2642 | 0.264 | 0.264 | 0.264 | 0.264 | 0.264 | 0.264 | 0.264 | 0.264 | 0.264 | 0.264 | 0.264 | 0.264 | 0.264 | 0.264 | 0.264 | 0.264 | 0.264 | 0.264 | 0.264 | 0.264 | 0.264 | 0.264 | 0.264 | 0.264 | 0.264 | 0.264 | 0.264 | 0.264 | 0.264 | 0.264 | 0.264 | 0.264 | 0.264 | 0.264 | 0.264 | 0.264 | 0.264 | 0.264 | 0.264 | 0.264 | 0.264 | 0.264 | 0.264 | 0.264 | 0.264 | 0.264 | 0.264 | 0.264 | 0.264 | 0.264 | 0.264 | 0.264 | 0.264 | 0.264 | 0.264 | 0.264 | 0.264 | 0.264 | 0.264 | 0.264 | 0.264 | 0.264 | 0.264 | 0.264 | 0.264 | 0.264 | 0.264 | 0.264 | 0.264 | 0.264 | 0.264 | 0.264 | 0.264 | 0.264 | 0.264 | 0.264 | 0.264 | 0.264 | 0.264 | 0.264 | 0.264 | 0.264 | 0.264 | 0.264 | 0.264 | 0.264 | 0.264 | 0.264 | 0.264 | 0.264 | 0.264 | 0.264 | 0.264 | 0.264 | 0.264 | 0.264 | 0.264 | 0.264 | 0.264 | 0.264 | 0.264 | 0.2641 | 0.2642 | 0.2643 | 0.2644 | 0.2645 | 0.2646 | 0.2647 | 0.2648 | 0.2649 | 0.265 | 0.2651 | 0.2652 | 0.2653 | 0.2654 | 0.2655 | 0.2656 | 0.2657 | 0.2658 | 0.2659 | 0.266 | 0.2661 | 0.2662 | 0.2663 | 0.2664 | 0.2665 | 0.2666 | 0.2667 | 0.2668 | 0.2669 | 0.267 | 0.2671 | 0.2672 | 0.2673 | 0.2674 | 0.2675 | 0.2676 | 0.2677 | 0.2678 | 0.2679 | 0.268 | 0.2681 | 0.2682 | 0.2683 | 0.2684 | 0.2685 | 0.2686 | 0.2687 | 0.2688 | 0.2689 | 0.269 | 0.2691 | 0.2692 | 0.2693 | 0.2694 | 0.2695 | 0.2696 | 0.2697 | 0.2698 | 0.2699 | 0.27 | 0.2701 | 0.2702 | 0.2703 | 0.2704 | 0.2705 | 0.2706 | 0.2707 | 0.2708 | 0.2709 | 0.271 | 0.2711 | 0.2712 | 0.2713 | 0.2714 | 0.2715 | 0.2716 | 0.2717 | 0.2718 | 0.2719 | 0.272 | 0.2721 | 0.2722 | 0.2723 | 0.2724 | 0.2725 | 0.2726 | 0.2727 | 0.2728 | 0.2729 | 0.273 | 0.2731 | 0.2732 | 0.2733 | 0.2734 | 0.2735 | 0.2736 | 0.2737 | 0.2738 | 0.2739 | 0.274 | 0.27414 | 0.27428 | 0.27442 | 0.27456 | 0.2747 | 0.27484 | 0.27498 | 0.27512 | 0.27526 | 0.2754 | 0.27554 | 0.27568 | 0.27582 | 0.27596 | 0.2761 | 0.27624 | 0.27638 | 0.27652 | 0.27666 | 0.2768 | 0.27694 | 0.27708 | 0.27722 | 0.27736 | 0.2775 | 0.27764 | 0.27778 | 0.27792 | 0.27806 | 0.2782 | 0.27834 | 0.27848 | 0.27862 | 0.27876 | 0.2789 | 0.27904 | 0.27918 | 0.27932 | 0.27946 | 0.2796 | 0.27974 | 0.27988 | 0.28002 | 0.28016 | 0.2803 | 0.28044 | 0.28058 | 0.28072 | 0.28086 | 0.281 | 0.28114 | 0.28128 | 0.28142 | 0.28156 | 0.2817 | 0.28184 | 0.28198 | 0.28212 | 0.28226 | 0.2824 | 0.28254 | 0.28268 | 0.28282 | 0.28296 | 0.2831 | 0.28324 | 0.28338 | 0.28352 | 0.28366 | 0.2838 | 0.28394 | 0.28408 | 0.28422 | 0.28436 | 0.2845 | 0.28464 | 0.28478 | 0.28492 | 0.28506 | 0.2852 | 0.28534 | 0.28548 | 0.28562 | 0.28576 | 0.2859 | 0.28604 | 0.28618 | 0.28632 | 0.28646 | 0.2866 | 0.28674 | 0.28688 | 0.28702 | 0.28716 | 0.2873 | 0.28744 | 0.28758 | 0.28772 | 0.28786 | 0.288 | 0.28846 | 0.28892 | 0.28938 | 0.28984 | 0.2903 | 0.29076 | 0.29122 | 0.29168 | 0.29214 | 0.2926 | 0.29306 | 0.29352 | 0.29398 | 0.29444 | 0.2949 | 0.29536 | 0.29582 | 0.29628 | 0.29674 | 0.2972 | 0.29766 | 0.29812 | 0.29858 | 0.29904 | 0.2995 | 0.29996 | 0.30042 | 0.30088 | 0.30134 | 0.3018 | 0.30226 | 0.30272 | 0.30318 | 0.30364 | 0.3041 | 0.30456 | 0.30502 | 0.30548 | 0.30594 | 0.3064 | 0.30686 | 0.30732 | 0.30778 | 0.30824 | 0.3087 | 0.30916 | 0.30962 | 0.31008 | 0.31054 | 0.311 | 0.31146 | 0.31192 | 0.31238 | 0.31284 | 0.3133 | 0.31376 | 0.31422 | 0.31468 | 0.31514 | 0.3156 | 0.31606 | 0.31652 | 0.31698 | 0.31744 | 0.3179 | 0.31836 | 0.31882 | 0.31928 | 0.31974 | 0.3202 | 0.32066 | 0.32112 | 0.32158 | 0.32204 | 0.3225 | 0.32296 | 0.32342 | 0.32388 | 0.32434 | 0.3248 | 0.32526 | 0.32572 | 0.32618 | 0.32664 | 0.3271 | 0.32756 | 0.32802 | 0.32848 | 0.32894 | 0.3294 | 0.32986 | 0.33032 | 0.33078 | 0.33124 | 0.3317 | 0.33216 | 0.33262 | 0.33308 | 0.33354 | 0.334 | 0.33384 | 0.33368 | 0.33352 | 0.33336 | 0.3332 | 0.33304 | 0.33288 | 0.33272 | 0.33256 | 0.3324 | 0.33224 | 0.33208 | 0.33192 | 0.33176 | 0.3316 | 0.33144 | 0.33128 | 0.33112 | 0.33096 | 0.3308 | 0.33064 | 0.33048 | 0.33032 | 0.33016 | 0.33 | 0.32984 | 0.32968 | 0.32952 | 0.32936 | 0.3292 | 0.32904 | 0.32888 | 0.32872 | 0.32856 | 0.3284 | 0.32824 | 0.32808 | 0.32792 | 0.32776 | 0.3276 | 0.32744 | 0.32728 | 0.32712 | 0.32696 | 0.3268 | 0.32664 | 0.32648 | 0.32632 | 0.32616 | 0.326 | 0.32584 | 0.32568 | 0.32552 | 0.32536 | 0.3252 | 0.32504 | 0.32488 | 0.32472 | 0.32456 | 0.3244 | 0.32424 | 0.32408 | 0.32392 | 0.32376 | 0.3236 | 0.32344 | 0.32328 | 0.32312 | 0.32296 | 0.3228 | 0.32264 | 0.32248 | 0.32232 | 0.32216 | 0.322 | 0.32184 | 0.32168 | 0.32152 | 0.32136 | 0.3212 | 0.32104 | 0.32088 | 0.32072 | 0.32056 | 0.3204 | 0.32024 | 0.32008 | 0.31992 | 0.31976 | 0.3196 | 0.31944 | 0.31928 | 0.31912 | 0.31896 | 0.3188 | 0.31864 | 0.31848 | 0.31832 | 0.31816 | 0.318 | 0.31784 | 0.31768 | 0.31752 | 0.31736 | 0.3172 | 0.31704 | 0.31688 | 0.31672 | 0.31656 | 0.3164 | 0.31624 | 0.31608 | 0.31592 | 0.31576 | 0.3156 | 0.31544 | 0.31528 | 0.31512 | 0.31496 | 0.3148 | 0.31464 | 0.31448 | 0.31432 | 0.31416 | 0.314 | 0.31384 | 0.31368 | 0.31352 | 0.31336 | 0.3132 | 0.31304 | 0.31288 | 0.31272 | 0.31256 | 0.3124 | 0.31224 | 0.31208 | 0.31192 | 0.31176 | 0.3116 | 0.31144 | 0.31128 | 0.31112 | 0.31096 | 0.3108 | 0.31064 | 0.31048 | 0.31032 | 0.31016 | 0.31 | 0.30984 | 0.30968 | 0.30952 | 0.30936 | 0.3092 | 0.30904 | 0.30888 | 0.30872 | 0.30856 | 0.3084 | 0.30824 | 0.30808 | 0.30792 | 0.30776 | 0.3076 | 0.30744 | 0.30728 | 0.30712 | 0.30696 | 0.3068 | 0.30664 | 0.30648 | 0.30632 | 0.30616 | 0.306 | 0.30584 | 0.30568 | 0.30552 | 0.30536 | 0.3052 | 0.30504 | 0.30488 | 0.30472 | 0.30456 | 0.3044 | 0.30424 | 0.30408 | 0.30392 | 0.30376 | 0.3036 | 0.30344 | 0.30328 | 0.30312 | 0.30296 | 0.3028 | 0.30264 | 0.30248 | 0.30232 | 0.30216 | 0.302
0.95 | 0.33 | 0.32896 | 0.32792 | 0.32688 | 0.32584 | 0.3248 | 0.32376 | 0.32272 | 0.32168 | 0.32064 | 0.3196 | 0.31856 | 0.31752 | 0.31648 | 0.31544 | 0.3144 | 0.31336 | 0.31232 | 0.31128 | 0.31024 | 0.3092 | 0.30816 | 0.30712 | 0.30608 | 0.30504 | 0.304 | 0.30304 | 0.30208 | 0.30112 | 0.30016 | 0.2992 | 0.29824 | 0.29728 | 0.29632 | 0.29536 | 0.2944 | 0.29344 | 0.29248 | 0.29152 | 0.29056 | 0.2896 | 0.28864 | 0.28768 | 0.28672 | 0.28576 | 0.2848 | 0.28384 | 0.28288 | 0.28192 | 0.28096 | 0.28 | 0.27904 | 0.27808 | 0.27712 | 0.27616 | 0.2752 | 0.27424 | 0.27328 | 0.27232 | 0.27136 | 0.2704 | 0.26944 | 0.26848 | 0.26752 | 0.26656 | 0.2656 | 0.26464 | 0.26368 | 0.26272 | 0.26176 | 0.2608 | 0.25984 | 0.25888 | 0.25792 | 0.25696 | 0.256 | 0.25552 | 0.25504 | 0.25456 | 0.25408 | 0.2536 | 0.25312 | 0.25264 | 0.25216 | 0.25168 | 0.2512 | 0.25072 | 0.25024 | 0.24976 | 0.24928 | 0.2488 | 0.24832 | 0.24784 | 0.24736 | 0.24688 | 0.2464 | 0.24592 | 0.24544 | 0.24496 | 0.24448 | 0.244 | 0.24352 | 0.24304 | 0.24256 | 0.24208 | 0.2416 | 0.24112 | 0.24064 | 0.24016 | 0.23968 | 0.2392 | 0.23872 | 0.23824 | 0.23776 | 0.23728 | 0.2368 | 0.23632 | 0.23584 | 0.23536 | 0.23488 | 0.2344 | 0.23392 | 0.23344 | 0.23296 | 0.23248 | 0.232 | 0.2318 | 0.2316 | 0.2314 | 0.2312 | 0.231 | 0.2308 | 0.2306 | 0.2304 | 0.2302 | 0.23 | 0.2298 | 0.2296 | 0.2294 | 0.2292 | 0.229 | 0.2288 | 0.2286 | 0.2284 | 0.2282 | 0.228 | 0.2278 | 0.2276 | 0.2274 | 0.2272 | 0.227 | 0.2268 | 0.2266 | 0.2264 | 0.2262 | 0.226 | 0.2258 | 0.2256 | 0.2254 | 0.2252 | 0.225 | 0.2248 | 0.2246 | 0.2244 | 0.2242 | 0.224 | 0.2238 | 0.2236 | 0.2234 | 0.2232 | 0.223 | 0.2228 | 0.2226 | 0.2224 | 0.2222 | 0.222 | 0.222 | 0.222 | 0.222 | 0.222 | 0.222 | 0.222 | 0.222 | 0.222 | 0.222 | 0.222 | 0.222 | 0.222 | 0.222 | 0.222 | 0.222 | 0.222 | 0.222 | 0.222 | 0.222 | 0.222 | 0.222 | 0.222 | 0.222 | 0.222 | 0.222 | 0.222 | 0.222 | 0.222 | 0.222 | 0.222 | 0.222 | 0.222 | 0.222 | 0.222 | 0.222 | 0.222 | 0.222 | 0.222 | 0.222 | 0.222 | 0.222 | 0.222 | 0.222 | 0.222 | 0.222 | 0.222 | 0.222 | 0.222 | 0.222 | 0.222 | 0.222 | 0.222 | 0.222 | 0.222 | 0.222 | 0.222 | 0.222 | 0.222 | 0.222 | 0.222 | 0.222 | 0.222 | 0.222 | 0.222 | 0.222 | 0.222 | 0.222 | 0.222 | 0.222 | 0.222 | 0.222 | 0.222 | 0.222 | 0.222 | 0.222 | 0.222 | 0.222 | 0.222 | 0.222 | 0.222 | 0.222 | 0.222 | 0.222 | 0.222 | 0.222 | 0.222 | 0.222 | 0.222 | 0.222 | 0.222 | 0.222 | 0.222 | 0.222 | 0.222 | 0.222 | 0.222 | 0.222 | 0.222 | 0.222 | 0.222 | 0.2221 | 0.2222 | 0.2223 | 0.2224 | 0.2225 | 0.2226 | 0.2227 | 0.2228 | 0.2229 | 0.223 | 0.2231 | 0.2232 | 0.2233 | 0.2234 | 0.2235 | 0.2236 | 0.2237 | 0.2238 | 0.2239 | 0.224 | 0.2241 | 0.2242 | 0.2243 | 0.2244 | 0.2245 | 0.2246 | 0.2247 | 0.2248 | 0.2249 | 0.225 | 0.2251 | 0.2252 | 0.2253 | 0.2254 | 0.2255 | 0.2256 | 0.2257 | 0.2258 | 0.2259 | 0.226 | 0.2261 | 0.2262 | 0.2263 | 0.2264 | 0.2265 | 0.2266 | 0.2267 | 0.2268 | 0.2269 | 0.227 | 0.2271 | 0.2272 | 0.2273 | 0.2274 | 0.2275 | 0.2276 | 0.2277 | 0.2278 | 0.2279 | 0.228 | 0.2281 | 0.2282 | 0.2283 | 0.2284 | 0.2285 | 0.2286 | 0.2287 | 0.2288 | 0.2289 | 0.229 | 0.2291 | 0.2292 | 0.2293 | 0.2294 | 0.2295 | 0.2296 | 0.2297 | 0.2298 | 0.2299 | 0.23 | 0.2301 | 0.2302 | 0.2303 | 0.2304 | 0.2305 | 0.2306 | 0.2307 | 0.2308 | 0.2309 | 0.231 | 0.2311 | 0.2312 | 0.2313 | 0.2314 | 0.2315 | 0.2316 | 0.2317 | 0.2318 | 0.2319 | 0.232 | 0.23212 | 0.23224 | 0.23236 | 0.23248 | 0.2326 | 0.23272 | 0.23284 | 0.23296 | 0.23308 | 0.2332 | 0.23332 | 0.23344 | 0.23356 | 0.23368 | 0.2338 | 0.23392 | 0.23404 | 0.23416 | 0.23428 | 0.2344 | 0.23452 | 0.23464 | 0.23476 | 0.23488 | 0.235 | 0.23512 | 0.23524 | 0.23536 | 0.23548 | 0.2356 | 0.23572 | 0.23584 | 0.23596 | 0.23608 | 0.2362 | 0.23632 | 0.23644 | 0.23656 | 0.23668 | 0.2368 | 0.23692 | 0.23704 | 0.23716 | 0.23728 | 0.2374 | 0.23752 | 0.23764 | 0.23776 | 0.23788 | 0.238 | 0.23812 | 0.23824 | 0.23836 | 0.23848 | 0.2386 | 0.23872 | 0.23884 | 0.23896 | 0.23908 | 0.2392 | 0.23932 | 0.23944 | 0.23956 | 0.23968 | 0.2398 | 0.23992 | 0.24004 | 0.24016 | 0.24028 | 0.2404 | 0.24052 | 0.24064 | 0.24076 | 0.24088 | 0.241 | 0.24112 | 0.24124 | 0.24136 | 0.24148 | 0.2416 | 0.24172 | 0.24184 | 0.24196 | 0.24208 | 0.2422 | 0.24232 | 0.24244 | 0.24256 | 0.24268 | 0.2428 | 0.24292 | 0.24304 | 0.24316 | 0.24328 | 0.2434 | 0.24352 | 0.24364 | 0.24376 | 0.24388 | 0.244 | 0.24458 | 0.24516 | 0.24574 | 0.24632 | 0.2469 | 0.24748 | 0.24806 | 0.24864 | 0.24922 | 0.2498 | 0.25038 | 0.25096 | 0.25154 | 0.25212 | 0.2527 | 0.25328 | 0.25386 | 0.25444 | 0.25502 | 0.2556 | 0.25618 | 0.25676 | 0.25734 | 0.25792 | 0.2585 | 0.25908 | 0.25966 | 0.26024 | 0.26082 | 0.2614 | 0.26198 | 0.26256 | 0.26314 | 0.26372 | 0.2643 | 0.26488 | 0.26546 | 0.26604 | 0.26662 | 0.2672 | 0.26778 | 0.26836 | 0.26894 | 0.26952 | 0.2701 | 0.27068 | 0.27126 | 0.27184 | 0.27242 | 0.273 | 0.27358 | 0.27416 | 0.27474 | 0.27532 | 0.2759 | 0.27648 | 0.27706 | 0.27764 | 0.27822 | 0.2788 | 0.27938 | 0.27996 | 0.28054 | 0.28112 | 0.2817 | 0.28228 | 0.28286 | 0.28344 | 0.28402 | 0.2846 | 0.28518 | 0.28576 | 0.28634 | 0.28692 | 0.2875 | 0.28808 | 0.28866 | 0.28924 | 0.28982 | 0.2904 | 0.29098 | 0.29156 | 0.29214 | 0.29272 | 0.2933 | 0.29388 | 0.29446 | 0.29504 | 0.29562 | 0.2962 | 0.29678 | 0.29736 | 0.29794 | 0.29852 | 0.2991 | 0.29968 | 0.30026 | 0.30084 | 0.30142 | 0.302 | 0.30177 | 0.30154 | 0.30131 | 0.30108 | 0.30085 | 0.30062 | 0.30039 | 0.30016 | 0.29993 | 0.2997 | 0.29947 | 0.29924 | 0.29901 | 0.29878 | 0.29855 | 0.29832 | 0.29809 | 0.29786 | 0.29763 | 0.2974 | 0.29717 | 0.29694 | 0.29671 | 0.29648 | 0.29625 | 0.29602 | 0.29579 | 0.29556 | 0.29533 | 0.2951 | 0.29487 | 0.29464 | 0.29441 | 0.29418 | 0.29395 | 0.29372 | 0.29349 | 0.29326 | 0.29303 | 0.2928 | 0.29257 | 0.29234 | 0.29211 | 0.29188 | 0.29165 | 0.29142 | 0.29119 | 0.29096 | 0.29073 | 0.2905 | 0.29027 | 0.29004 | 0.28981 | 0.28958 | 0.28935 | 0.28912 | 0.28889 | 0.28866 | 0.28843 | 0.2882 | 0.28797 | 0.28774 | 0.28751 | 0.28728 | 0.28705 | 0.28682 | 0.28659 | 0.28636 | 0.28613 | 0.2859 | 0.28567 | 0.28544 | 0.28521 | 0.28498 | 0.28475 | 0.28452 | 0.28429 | 0.28406 | 0.28383 | 0.2836 | 0.28337 | 0.28314 | 0.28291 | 0.28268 | 0.28245 | 0.28222 | 0.28199 | 0.28176 | 0.28153 | 0.2813 | 0.28107 | 0.28084 | 0.28061 | 0.28038 | 0.28015 | 0.27992 | 0.27969 | 0.27946 | 0.27923 | 0.279 | 0.27877 | 0.27854 | 0.27831 | 0.27808 | 0.27785 | 0.27762 | 0.27739 | 0.27716 | 0.27693 | 0.2767 | 0.27647 | 0.27624 | 0.27601 | 0.27578 | 0.27555 | 0.27532 | 0.27509 | 0.27486 | 0.27463 | 0.2744 | 0.27417 | 0.27394 | 0.27371 | 0.27348 | 0.27325 | 0.27302 | 0.27279 | 0.27256 | 0.27233 | 0.2721 | 0.27187 | 0.27164 | 0.27141 | 0.27118 | 0.27095 | 0.27072 | 0.27049 | 0.27026 | 0.27003 | 0.2698 | 0.26957 | 0.26934 | 0.26911 | 0.26888 | 0.26865 | 0.26842 | 0.26819 | 0.26796 | 0.26773 | 0.2675 | 0.26727 | 0.26704 | 0.26681 | 0.26658 | 0.26635 | 0.26612 | 0.26589 | 0.26566 | 0.26543 | 0.2652 | 0.26497 | 0.26474 | 0.26451 | 0.26428 | 0.26405 | 0.26382 | 0.26359 | 0.26336 | 0.26313 | 0.2629 | 0.26267 | 0.26244 | 0.26221 | 0.26198 | 0.26175 | 0.26152 | 0.26129 | 0.26106 | 0.26083 | 0.2606 | 0.26037 | 0.26014 | 0.25991 | 0.25968 | 0.25945 | 0.25922 | 0.25899 | 0.25876 | 0.25853 | 0.2583 | 0.25807 | 0.25784 | 0.25761 | 0.25738 | 0.25715 | 0.25692 | 0.25669 | 0.25646 | 0.25623 | 0.256
1 | 0.27 | 0.2692 | 0.2684 | 0.2676 | 0.2668 | 0.266 | 0.2652 | 0.2644 | 0.2636 | 0.2628 | 0.262 | 0.2612 | 0.2604 | 0.2596 | 0.2588 | 0.258 | 0.2572 | 0.2564 | 0.2556 | 0.2548 | 0.254 | 0.2532 | 0.2524 | 0.2516 | 0.2508 | 0.25 | 0.2492 | 0.2484 | 0.2476 | 0.2468 | 0.246 | 0.2452 | 0.2444 | 0.2436 | 0.2428 | 0.242 | 0.2412 | 0.2404 | 0.2396 | 0.2388 | 0.238 | 0.2372 | 0.2364 | 0.2356 | 0.2348 | 0.234 | 0.2332 | 0.2324 | 0.2316 | 0.2308 | 0.23 | 0.2292 | 0.2284 | 0.2276 | 0.2268 | 0.226 | 0.2252 | 0.2244 | 0.2236 | 0.2228 | 0.222 | 0.2212 | 0.2204 | 0.2196 | 0.2188 | 0.218 | 0.2172 | 0.2164 | 0.2156 | 0.2148 | 0.214 | 0.2132 | 0.2124 | 0.2116 | 0.2108 | 0.21 | 0.2096 | 0.2092 | 0.2088 | 0.2084 | 0.208 | 0.2076 | 0.2072 | 0.2068 | 0.2064 | 0.206 | 0.2056 | 0.2052 | 0.2048 | 0.2044 | 0.204 | 0.2036 | 0.2032 | 0.2028 | 0.2024 | 0.202 | 0.2016 | 0.2012 | 0.2008 | 0.2004 | 0.2 | 0.1996 | 0.1992 | 0.1988 | 0.1984 | 0.198 | 0.1976 | 0.1972 | 0.1968 | 0.1964 | 0.196 | 0.1956 | 0.1952 | 0.1948 | 0.1944 | 0.194 | 0.1936 | 0.1932 | 0.1928 | 0.1924 | 0.192 | 0.1916 | 0.1912 | 0.1908 | 0.1904 | 0.19 | 0.1898 | 0.1896 | 0.1894 | 0.1892 | 0.189 | 0.1888 | 0.1886 | 0.1884 | 0.1882 | 0.188 | 0.1878 | 0.1876 | 0.1874 | 0.1872 | 0.187 | 0.1868 | 0.1866 | 0.1864 | 0.1862 | 0.186 | 0.1858 | 0.1856 | 0.1854 | 0.1852 | 0.185 | 0.1848 | 0.1846 | 0.1844 | 0.1842 | 0.184 | 0.1838 | 0.1836 | 0.1834 | 0.1832 | 0.183 | 0.1828 | 0.1826 | 0.1824 | 0.1822 | 0.182 | 0.1818 | 0.1816 | 0.1814 | 0.1812 | 0.181 | 0.1808 | 0.1806 | 0.1804 | 0.1802 | 0.18 | 0.18 | 0.18 | 0.18 | 0.18 | 0.18 | 0.18 | 0.18 | 0.18 | 0.18 | 0.18 | 0.18 | 0.18 | 0.18 | 0.18 | 0.18 | 0.18 | 0.18 | 0.18 | 0.18 | 0.18 | 0.18 | 0.18 | 0.18 | 0.18 | 0.18 | 0.18 | 0.18 | 0.18 | 0.18 | 0.18 | 0.18 | 0.18 | 0.18 | 0.18 | 0.18 | 0.18 | 0.18 | 0.18 | 0.18 | 0.18 | 0.18 | 0.18 | 0.18 | 0.18 | 0.18 | 0.18 | 0.18 | 0.18 | 0.18 | 0.18 | 0.18 | 0.18 | 0.18 | 0.18 | 0.18 | 0.18 | 0.18 | 0.18 | 0.18 | 0.18 | 0.18 | 0.18 | 0.18 | 0.18 | 0.18 | 0.18 | 0.18 | 0.18 | 0.18 | 0.18 | 0.18 | 0.18 | 0.18 | 0.18 | 0.18 | 0.18 | 0.18 | 0.18 | 0.18 | 0.18 | 0.18 | 0.18 | 0.18 | 0.18 | 0.18 | 0.18 | 0.18 | 0.18 | 0.18 | 0.18 | 0.18 | 0.18 | 0.18 | 0.18 | 0.18 | 0.18 | 0.18 | 0.18 | 0.18 | 0.18 | 0.1801 | 0.1802 | 0.1803 | 0.1804 | 0.1805 | 0.1806 | 0.1807 | 0.1808 | 0.1809 | 0.181 | 0.1811 | 0.1812 | 0.1813 | 0.1814 | 0.1815 | 0.1816 | 0.1817 | 0.1818 | 0.1819 | 0.182 | 0.1821 | 0.1822 | 0.1823 | 0.1824 | 0.1825 | 0.1826 | 0.1827 | 0.1828 | 0.1829 | 0.183 | 0.1831 | 0.1832 | 0.1833 | 0.1834 | 0.1835 | 0.1836 | 0.1837 | 0.1838 | 0.1839 | 0.184 | 0.1841 | 0.1842 | 0.1843 | 0.1844 | 0.1845 | 0.1846 | 0.1847 | 0.1848 | 0.1849 | 0.185 | 0.1851 | 0.1852 | 0.1853 | 0.1854 | 0.1855 | 0.1856 | 0.1857 | 0.1858 | 0.1859 | 0.186 | 0.1861 | 0.1862 | 0.1863 | 0.1864 | 0.1865 | 0.1866 | 0.1867 | 0.1868 | 0.1869 | 0.187 | 0.1871 | 0.1872 | 0.1873 | 0.1874 | 0.1875 | 0.1876 | 0.1877 | 0.1878 | 0.1879 | 0.188 | 0.1881 | 0.1882 | 0.1883 | 0.1884 | 0.1885 | 0.1886 | 0.1887 | 0.1888 | 0.1889 | 0.189 | 0.1891 | 0.1892 | 0.1893 | 0.1894 | 0.1895 | 0.1896 | 0.1897 | 0.1898 | 0.1899 | 0.19 | 0.1901 | 0.1902 | 0.1903 | 0.1904 | 0.1905 | 0.1906 | 0.1907 | 0.1908 | 0.1909 | 0.191 | 0.1911 | 0.1912 | 0.1913 | 0.1914 | 0.1915 | 0.1916 | 0.1917 | 0.1918 | 0.1919 | 0.192 | 0.1921 | 0.1922 | 0.1923 | 0.1924 | 0.1925 | 0.1926 | 0.1927 | 0.1928 | 0.1929 | 0.193 | 0.1931 | 0.1932 | 0.1933 | 0.1934 | 0.1935 | 0.1936 | 0.1937 | 0.1938 | 0.1939 | 0.194 | 0.1941 | 0.1942 | 0.1943 | 0.1944 | 0.1945 | 0.1946 | 0.1947 | 0.1948 | 0.1949 | 0.195 | 0.1951 | 0.1952 | 0.1953 | 0.1954 | 0.1955 | 0.1956 | 0.1957 | 0.1958 | 0.1959 | 0.196 | 0.1961 | 0.1962 | 0.1963 | 0.1964 | 0.1965 | 0.1966 | 0.1967 | 0.1968 | 0.1969 | 0.197 | 0.1971 | 0.1972 | 0.1973 | 0.1974 | 0.1975 | 0.1976 | 0.1977 | 0.1978 | 0.1979 | 0.198 | 0.1981 | 0.1982 | 0.1983 | 0.1984 | 0.1985 | 0.1986 | 0.1987 | 0.1988 | 0.1989 | 0.199 | 0.1991 | 0.1992 | 0.1993 | 0.1994 | 0.1995 | 0.1996 | 0.1997 | 0.1998 | 0.1999 | 0.2 | 0.2007 | 0.2014 | 0.2021 | 0.2028 | 0.2035 | 0.2042 | 0.2049 | 0.2056 | 0.2063 | 0.207 | 0.2077 | 0.2084 | 0.2091 | 0.2098 | 0.2105 | 0.2112 | 0.2119 | 0.2126 | 0.2133 | 0.214 | 0.2147 | 0.2154 | 0.2161 | 0.2168 | 0.2175 | 0.2182 | 0.2189 | 0.2196 | 0.2203 | 0.221 | 0.2217 | 0.2224 | 0.2231 | 0.2238 | 0.2245 | 0.2252 | 0.2259 | 0.2266 | 0.2273 | 0.228 | 0.2287 | 0.2294 | 0.2301 | 0.2308 | 0.2315 | 0.2322 | 0.2329 | 0.2336 | 0.2343 | 0.235 | 0.2357 | 0.2364 | 0.2371 | 0.2378 | 0.2385 | 0.2392 | 0.2399 | 0.2406 | 0.2413 | 0.242 | 0.2427 | 0.2434 | 0.2441 | 0.2448 | 0.2455 | 0.2462 | 0.2469 | 0.2476 | 0.2483 | 0.249 | 0.2497 | 0.2504 | 0.2511 | 0.2518 | 0.2525 | 0.2532 | 0.2539 | 0.2546 | 0.2553 | 0.256 | 0.2567 | 0.2574 | 0.2581 | 0.2588 | 0.2595 | 0.2602 | 0.2609 | 0.2616 | 0.2623 | 0.263 | 0.2637 | 0.2644 | 0.2651 | 0.2658 | 0.2665 | 0.2672 | 0.2679 | 0.2686 | 0.2693 | 0.27 | 0.2697 | 0.2694 | 0.2691 | 0.2688 | 0.2685 | 0.2682 | 0.2679 | 0.2676 | 0.2673 | 0.267 | 0.2667 | 0.2664 | 0.2661 | 0.2658 | 0.2655 | 0.2652 | 0.2649 | 0.2646 | 0.2643 | 0.264 | 0.2637 | 0.2634 | 0.2631 | 0.2628 | 0.2625 | 0.2622 | 0.2619 | 0.2616 | 0.2613 | 0.261 | 0.2607 | 0.2604 | 0.2601 | 0.2598 | 0.2595 | 0.2592 | 0.2589 | 0.2586 | 0.2583 | 0.258 | 0.2577 | 0.2574 | 0.2571 | 0.2568 | 0.2565 | 0.2562 | 0.2559 | 0.2556 | 0.2553 | 0.255 | 0.2547 | 0.2544 | 0.2541 | 0.2538 | 0.2535 | 0.2532 | 0.2529 | 0.2526 | 0.2523 | 0.252 | 0.2517 | 0.2514 | 0.2511 | 0.2508 | 0.2505 | 0.2502 | 0.2499 | 0.2496 | 0.2493 | 0.249 | 0.2487 | 0.2484 | 0.2481 | 0.2478 | 0.2475 | 0.2472 | 0.2469 | 0.2466 | 0.2463 | 0.246 | 0.2457 | 0.2454 | 0.2451 | 0.2448 | 0.2445 | 0.2442 | 0.2439 | 0.2436 | 0.2433 | 0.243 | 0.2427 | 0.2424 | 0.2421 | 0.2418 | 0.2415 | 0.2412 | 0.2409 | 0.2406 | 0.2403 | 0.24 | 0.2397 | 0.2394 | 0.2391 | 0.2388 | 0.2385 | 0.2382 | 0.2379 | 0.2376 | 0.2373 | 0.237 | 0.2367 | 0.2364 | 0.2361 | 0.2358 | 0.2355 | 0.2352 | 0.2349 | 0.2346 | 0.2343 | 0.234 | 0.2337 | 0.2334 | 0.2331 | 0.2328 | 0.2325 | 0.2322 | 0.2319 | 0.2316 | 0.2313 | 0.231 | 0.2307 | 0.2304 | 0.2301 | 0.2298 | 0.2295 | 0.2292 | 0.2289 | 0.2286 | 0.2283 | 0.228 | 0.2277 | 0.2274 | 0.2271 | 0.2268 | 0.2265 | 0.2262 | 0.2259 | 0.2256 | 0.2253 | 0.225 | 0.2247 | 0.2244 | 0.2241 | 0.2238 | 0.2235 | 0.2232 | 0.2229 | 0.2226 | 0.2223 | 0.222 | 0.2217 | 0.2214 | 0.2211 | 0.2208 | 0.2205 | 0.2202 | 0.2199 | 0.2196 | 0.2193 | 0.219 | 0.2187 | 0.2184 | 0.2181 | 0.2178 | 0.2175 | 0.2172 | 0.2169 | 0.2166 | 0.2163 | 0.216 | 0.2157 | 0.2154 | 0.2151 | 0.2148 | 0.2145 | 0.2142 | 0.2139 | 0.2136 | 0.2133 | 0.213 | 0.2127 | 0.2124 | 0.2121 | 0.2118 | 0.2115 | 0.2112 | 0.2109 | 0.2106 | 0.2103 | 0.21
1.05 | 0.265 | 0.2642 | 0.2634 | 0.2626 | 0.2618 | 0.261 | 0.2602 | 0.2594 | 0.2586 | 0.2578 | 0.257 | 0.2562 | 0.2554 | 0.2546 | 0.2538 | 0.253 | 0.2522 | 0.2514 | 0.2506 | 0.2498 | 0.249 | 0.2482 | 0.2474 | 0.2466 | 0.2458 | 0.245 | 0.24424 | 0.24348 | 0.24272 | 0.24196 | 0.2412 | 0.24044 | 0.23968 | 0.23892 | 0.23816 | 0.2374 | 0.23664 | 0.23588 | 0.23512 | 0.23436 | 0.2336 | 0.23284 | 0.23208 | 0.23132 | 0.23056 | 0.2298 | 0.22904 | 0.22828 | 0.22752 | 0.22676 | 0.226 | 0.2252 | 0.2244 | 0.2236 | 0.2228 | 0.222 | 0.2212 | 0.2204 | 0.2196 | 0.2188 | 0.218 | 0.2172 | 0.2164 | 0.2156 | 0.2148 | 0.214 | 0.2132 | 0.2124 | 0.2116 | 0.2108 | 0.21 | 0.2092 | 0.2084 | 0.2076 | 0.2068 | 0.206 | 0.2056 | 0.2052 | 0.2048 | 0.2044 | 0.204 | 0.2036 | 0.2032 | 0.2028 | 0.2024 | 0.202 | 0.2016 | 0.2012 | 0.2008 | 0.2004 | 0.2 | 0.1996 | 0.1992 | 0.1988 | 0.1984 | 0.198 | 0.1976 | 0.1972 | 0.1968 | 0.1964 | 0.196 | 0.1956 | 0.1952 | 0.1948 | 0.1944 | 0.194 | 0.1936 | 0.1932 | 0.1928 | 0.1924 | 0.192 | 0.1916 | 0.1912 | 0.1908 | 0.1904 | 0.19 | 0.1896 | 0.1892 | 0.1888 | 0.1884 | 0.188 | 0.1876 | 0.1872 | 0.1868 | 0.1864 | 0.186 | 0.1858 | 0.1856 | 0.1854 | 0.1852 | 0.185 | 0.1848 | 0.1846 | 0.1844 | 0.1842 | 0.184 | 0.1838 | 0.1836 | 0.1834 | 0.1832 | 0.183 | 0.1828 | 0.1826 | 0.1824 | 0.1822 | 0.182 | 0.1818 | 0.1816 | 0.1814 | 0.1812 | 0.181 | 0.1808 | 0.1806 | 0.1804 | 0.1802 | 0.18 | 0.1798 | 0.1796 | 0.1794 | 0.1792 | 0.179 | 0.1788 | 0.1786 | 0.1784 | 0.1782 | 0.178 | 0.1778 | 0.1776 | 0.1774 | 0.1772 | 0.177 | 0.1768 | 0.1766 | 0.1764 | 0.1762 | 0.176 | 0.176 | 0.176 | 0.176 | 0.176 | 0.176 | 0.176 | 0.176 | 0.176 | 0.176 | 0.176 | 0.176 | 0.176 | 0.176 | 0.176 | 0.176 | 0.176 | 0.176 | 0.176 | 0.176 | 0.176 | 0.176 | 0.176 | 0.176 | 0.176 | 0.176 | 0.176 | 0.176 | 0.176 | 0.176 | 0.176 | 0.176 | 0.176 | 0.176 | 0.176 | 0.176 | 0.176 | 0.176 | 0.176 | 0.176 | 0.176 | 0.176 | 0.176 | 0.176 | 0.176 | 0.176 | 0.176 | 0.176 | 0.176 | 0.176 | 0.176 | 0.176 | 0.176 | 0.176 | 0.176 | 0.176 | 0.176 | 0.176 | 0.176 | 0.176 | 0.176 | 0.176 | 0.176 | 0.176 | 0.176 | 0.176 | 0.176 | 0.176 | 0.176 | 0.176 | 0.176 | 0.176 | 0.176 | 0.176 | 0.176 | 0.176 | 0.176 | 0.176 | 0.176 | 0.176 | 0.176 | 0.176 | 0.176 | 0.176 | 0.176 | 0.176 | 0.176 | 0.176 | 0.176 | 0.176 | 0.176 | 0.176 | 0.176 | 0.176 | 0.176 | 0.176 | 0.176 | 0.176 | 0.176 | 0.176 | 0.176 | 0.1761 | 0.1762 | 0.1763 | 0.1764 | 0.1765 | 0.1766 | 0.1767 | 0.1768 | 0.1769 | 0.177 | 0.1771 | 0.1772 | 0.1773 | 0.1774 | 0.1775 | 0.1776 | 0.1777 | 0.1778 | 0.1779 | 0.178 | 0.1781 | 0.1782 | 0.1783 | 0.1784 | 0.1785 | 0.1786 | 0.1787 | 0.1788 | 0.1789 | 0.179 | 0.1791 | 0.1792 | 0.1793 | 0.1794 | 0.1795 | 0.1796 | 0.1797 | 0.1798 | 0.1799 | 0.18 | 0.1801 | 0.1802 | 0.1803 | 0.1804 | 0.1805 | 0.1806 | 0.1807 | 0.1808 | 0.1809 | 0.181 | 0.1811 | 0.1812 | 0.1813 | 0.1814 | 0.1815 | 0.1816 | 0.1817 | 0.1818 | 0.1819 | 0.182 | 0.1821 | 0.1822 | 0.1823 | 0.1824 | 0.1825 | 0.1826 | 0.1827 | 0.1828 | 0.1829 | 0.183 | 0.1831 | 0.1832 | 0.1833 | 0.1834 | 0.1835 | 0.1836 | 0.1837 | 0.1838 | 0.1839 | 0.184 | 0.1841 | 0.1842 | 0.1843 | 0.1844 | 0.1845 | 0.1846 | 0.1847 | 0.1848 | 0.1849 | 0.185 | 0.1851 | 0.1852 | 0.1853 | 0.1854 | 0.1855 | 0.1856 | 0.1857 | 0.1858 | 0.1859 | 0.186 | 0.1861 | 0.1862 | 0.1863 | 0.1864 | 0.1865 | 0.1866 | 0.1867 | 0.1868 | 0.1869 | 0.187 | 0.1871 | 0.1872 | 0.1873 | 0.1874 | 0.1875 | 0.1876 | 0.1877 | 0.1878 | 0.1879 | 0.188 | 0.1881 | 0.1882 | 0.1883 | 0.1884 | 0.1885 | 0.1886 | 0.1887 | 0.1888 | 0.1889 | 0.189 | 0.1891 | 0.1892 | 0.1893 | 0.1894 | 0.1895 | 0.1896 | 0.1897 | 0.1898 | 0.1899 | 0.19 | 0.1901 | 0.1902 | 0.1903 | 0.1904 | 0.1905 | 0.1906 | 0.1907 | 0.1908 | 0.1909 | 0.191 | 0.1911 | 0.1912 | 0.1913 | 0.1914 | 0.1915 | 0.1916 | 0.1917 | 0.1918 | 0.1919 | 0.192 | 0.1921 | 0.1922 | 0.1923 | 0.1924 | 0.1925 | 0.1926 | 0.1927 | 0.1928 | 0.1929 | 0.193 | 0.1931 | 0.1932 | 0.1933 | 0.1934 | 0.1935 | 0.1936 | 0.1937 | 0.1938 | 0.1939 | 0.194 | 0.1941 | 0.1942 | 0.1943 | 0.1944 | 0.1945 | 0.1946 | 0.1947 | 0.1948 | 0.1949 | 0.195 | 0.1951 | 0.1952 | 0.1953 | 0.1954 | 0.1955 | 0.1956 | 0.1957 | 0.1958 | 0.1959 | 0.196 | 0.19664 | 0.19728 | 0.19792 | 0.19856 | 0.1992 | 0.19984 | 0.20048 | 0.20112 | 0.20176 | 0.2024 | 0.20304 | 0.20368 | 0.20432 | 0.20496 | 0.2056 | 0.20624 | 0.20688 | 0.20752 | 0.20816 | 0.2088 | 0.20944 | 0.21008 | 0.21072 | 0.21136 | 0.212 | 0.21264 | 0.21328 | 0.21392 | 0.21456 | 0.2152 | 0.21584 | 0.21648 | 0.21712 | 0.21776 | 0.2184 | 0.21904 | 0.21968 | 0.22032 | 0.22096 | 0.2216 | 0.22224 | 0.22288 | 0.22352 | 0.22416 | 0.2248 | 0.22544 | 0.22608 | 0.22672 | 0.22736 | 0.228 | 0.22864 | 0.22928 | 0.22992 | 0.23056 | 0.2312 | 0.23184 | 0.23248 | 0.23312 | 0.23376 | 0.2344 | 0.23504 | 0.23568 | 0.23632 | 0.23696 | 0.2376 | 0.23824 | 0.23888 | 0.23952 | 0.24016 | 0.2408 | 0.24144 | 0.24208 | 0.24272 | 0.24336 | 0.244 | 0.24464 | 0.24528 | 0.24592 | 0.24656 | 0.2472 | 0.24784 | 0.24848 | 0.24912 | 0.24976 | 0.2504 | 0.25104 | 0.25168 | 0.25232 | 0.25296 | 0.2536 | 0.25424 | 0.25488 | 0.25552 | 0.25616 | 0.2568 | 0.25744 | 0.25808 | 0.25872 | 0.25936 | 0.26 | 0.25973 | 0.25946 | 0.25919 | 0.25892 | 0.25865 | 0.25838 | 0.25811 | 0.25784 | 0.25757 | 0.2573 | 0.25703 | 0.25676 | 0.25649 | 0.25622 | 0.25595 | 0.25568 | 0.25541 | 0.25514 | 0.25487 | 0.2546 | 0.25433 | 0.25406 | 0.25379 | 0.25352 | 0.25325 | 0.25298 | 0.25271 | 0.25244 | 0.25217 | 0.2519 | 0.25163 | 0.25136 | 0.25109 | 0.25082 | 0.25055 | 0.25028 | 0.25001 | 0.24974 | 0.24947 | 0.2492 | 0.24893 | 0.24866 | 0.24839 | 0.24812 | 0.24785 | 0.24758 | 0.24731 | 0.24704 | 0.24677 | 0.2465 | 0.24623 | 0.24596 | 0.24569 | 0.24542 | 0.24515 | 0.24488 | 0.24461 | 0.24434 | 0.24407 | 0.2438 | 0.24353 | 0.24326 | 0.24299 | 0.24272 | 0.24245 | 0.24218 | 0.24191 | 0.24164 | 0.24137 | 0.2411 | 0.24083 | 0.24056 | 0.24029 | 0.24002 | 0.23975 | 0.23948 | 0.23921 | 0.23894 | 0.23867 | 0.2384 | 0.23813 | 0.23786 | 0.23759 | 0.23732 | 0.23705 | 0.23678 | 0.23651 | 0.23624 | 0.23597 | 0.2357 | 0.23543 | 0.23516 | 0.23489 | 0.23462 | 0.23435 | 0.23408 | 0.23381 | 0.23354 | 0.23327 | 0.233 | 0.23273 | 0.23246 | 0.23219 | 0.23192 | 0.23165 | 0.23138 | 0.23111 | 0.23084 | 0.23057 | 0.2303 | 0.23003 | 0.22976 | 0.22949 | 0.22922 | 0.22895 | 0.22868 | 0.22841 | 0.22814 | 0.22787 | 0.2276 | 0.22733 | 0.22706 | 0.22679 | 0.22652 | 0.22625 | 0.22598 | 0.22571 | 0.22544 | 0.22517 | 0.2249 | 0.22463 | 0.22436 | 0.22409 | 0.22382 | 0.22355 | 0.22328 | 0.22301 | 0.22274 | 0.22247 | 0.2222 | 0.22193 | 0.22166 | 0.22139 | 0.22112 | 0.22085 | 0.22058 | 0.22031 | 0.22004 | 0.21977 | 0.2195 | 0.21923 | 0.21896 | 0.21869 | 0.21842 | 0.21815 | 0.21788 | 0.21761 | 0.21734 | 0.21707 | 0.2168 | 0.21653 | 0.21626 | 0.21599 | 0.21572 | 0.21545 | 0.21518 | 0.21491 | 0.21464 | 0.21437 | 0.2141 | 0.21383 | 0.21356 | 0.21329 | 0.21302 | 0.21275 | 0.21248 | 0.21221 | 0.21194 | 0.21167 | 0.2114 | 0.21113 | 0.21086 | 0.21059 | 0.21032 | 0.21005 | 0.20978 | 0.20951 | 0.20924 | 0.20897 | 0.2087 | 0.20843 | 0.20816 | 0.20789 | 0.20762 | 0.20735 | 0.20708 | 0.20681 | 0.20654 | 0.20627 | 0.206
1.1 | 0.26 | 0.2592 | 0.2584 | 0.2576 | 0.2568 | 0.256 | 0.2552 | 0.2544 | 0.2536 | 0.2528 | 0.252 | 0.2512 | 0.2504 | 0.2496 | 0.2488 | 0.248 | 0.2472 | 0.2464 | 0.2456 | 0.2448 | 0.244 | 0.2432 | 0.2424 | 0.2416 | 0.2408 | 0.24 | 0.23928 | 0.23856 | 0.23784 | 0.23712 | 0.2364 | 0.23568 | 0.23496 | 0.23424 | 0.23352 | 0.2328 | 0.23208 | 0.23136 | 0.23064 | 0.22992 | 0.2292 | 0.22848 | 0.22776 | 0.22704 | 0.22632 | 0.2256 | 0.22488 | 0.22416 | 0.22344 | 0.22272 | 0.222 | 0.2212 | 0.2204 | 0.2196 | 0.2188 | 0.218 | 0.2172 | 0.2164 | 0.2156 | 0.2148 | 0.214 | 0.2132 | 0.2124 | 0.2116 | 0.2108 | 0.21 | 0.2092 | 0.2084 | 0.2076 | 0.2068 | 0.206 | 0.2052 | 0.2044 | 0.2036 | 0.2028 | 0.202 | 0.2016 | 0.2012 | 0.2008 | 0.2004 | 0.2 | 0.1996 | 0.1992 | 0.1988 | 0.1984 | 0.198 | 0.1976 | 0.1972 | 0.1968 | 0.1964 | 0.196 | 0.1956 | 0.1952 | 0.1948 | 0.1944 | 0.194 | 0.1936 | 0.1932 | 0.1928 | 0.1924 | 0.192 | 0.1916 | 0.1912 | 0.1908 | 0.1904 | 0.19 | 0.1896 | 0.1892 | 0.1888 | 0.1884 | 0.188 | 0.1876 | 0.1872 | 0.1868 | 0.1864 | 0.186 | 0.1856 | 0.1852 | 0.1848 | 0.1844 | 0.184 | 0.1836 | 0.1832 | 0.1828 | 0.1824 | 0.182 | 0.1818 | 0.1816 | 0.1814 | 0.1812 | 0.181 | 0.1808 | 0.1806 | 0.1804 | 0.1802 | 0.18 | 0.1798 | 0.1796 | 0.1794 | 0.1792 | 0.179 | 0.1788 | 0.1786 | 0.1784 | 0.1782 | 0.178 | 0.1778 | 0.1776 | 0.1774 | 0.1772 | 0.177 | 0.1768 | 0.1766 | 0.1764 | 0.1762 | 0.176 | 0.1758 | 0.1756 | 0.1754 | 0.1752 | 0.175 | 0.1748 | 0.1746 | 0.1744 | 0.1742 | 0.174 | 0.1738 | 0.1736 | 0.1734 | 0.1732 | 0.173 | 0.1728 | 0.1726 | 0.1724 | 0.1722 | 0.172 | 0.172 | 0.172 | 0.172 | 0.172 | 0.172 | 0.172 | 0.172 | 0.172 | 0.172 | 0.172 | 0.172 | 0.172 | 0.172 | 0.172 | 0.172 | 0.172 | 0.172 | 0.172 | 0.172 | 0.172 | 0.172 | 0.172 | 0.172 | 0.172 | 0.172 | 0.172 | 0.172 | 0.172 | 0.172 | 0.172 | 0.172 | 0.172 | 0.172 | 0.172 | 0.172 | 0.172 | 0.172 | 0.172 | 0.172 | 0.172 | 0.172 | 0.172 | 0.172 | 0.172 | 0.172 | 0.172 | 0.172 | 0.172 | 0.172 | 0.172 | 0.172 | 0.172 | 0.172 | 0.172 | 0.172 | 0.172 | 0.172 | 0.172 | 0.172 | 0.172 | 0.172 | 0.172 | 0.172 | 0.172 | 0.172 | 0.172 | 0.172 | 0.172 | 0.172 | 0.172 | 0.172 | 0.172 | 0.172 | 0.172 | 0.172 | 0.172 | 0.172 | 0.172 | 0.172 | 0.172 | 0.172 | 0.172 | 0.172 | 0.172 | 0.172 | 0.172 | 0.172 | 0.172 | 0.172 | 0.172 | 0.172 | 0.172 | 0.172 | 0.172 | 0.172 | 0.172 | 0.172 | 0.172 | 0.172 | 0.172 | 0.1721 | 0.1722 | 0.1723 | 0.1724 | 0.1725 | 0.1726 | 0.1727 | 0.1728 | 0.1729 | 0.173 | 0.1731 | 0.1732 | 0.1733 | 0.1734 | 0.1735 | 0.1736 | 0.1737 | 0.1738 | 0.1739 | 0.174 | 0.1741 | 0.1742 | 0.1743 | 0.1744 | 0.1745 | 0.1746 | 0.1747 | 0.1748 | 0.1749 | 0.175 | 0.1751 | 0.1752 | 0.1753 | 0.1754 | 0.1755 | 0.1756 | 0.1757 | 0.1758 | 0.1759 | 0.176 | 0.1761 | 0.1762 | 0.1763 | 0.1764 | 0.1765 | 0.1766 | 0.1767 | 0.1768 | 0.1769 | 0.177 | 0.1771 | 0.1772 | 0.1773 | 0.1774 | 0.1775 | 0.1776 | 0.1777 | 0.1778 | 0.1779 | 0.178 | 0.1781 | 0.1782 | 0.1783 | 0.1784 | 0.1785 | 0.1786 | 0.1787 | 0.1788 | 0.1789 | 0.179 | 0.1791 | 0.1792 | 0.1793 | 0.1794 | 0.1795 | 0.1796 | 0.1797 | 0.1798 | 0.1799 | 0.18 | 0.1801 | 0.1802 | 0.1803 | 0.1804 | 0.1805 | 0.1806 | 0.1807 | 0.1808 | 0.1809 | 0.181 | 0.1811 | 0.1812 | 0.1813 | 0.1814 | 0.1815 | 0.1816 | 0.1817 | 0.1818 | 0.1819 | 0.182 | 0.1821 | 0.1822 | 0.1823 | 0.1824 | 0.1825 | 0.1826 | 0.1827 | 0.1828 | 0.1829 | 0.183 | 0.1831 | 0.1832 | 0.1833 | 0.1834 | 0.1835 | 0.1836 | 0.1837 | 0.1838 | 0.1839 | 0.184 | 0.1841 | 0.1842 | 0.1843 | 0.1844 | 0.1845 | 0.1846 | 0.1847 | 0.1848 | 0.1849 | 0.185 | 0.1851 | 0.1852 | 0.1853 | 0.1854 | 0.1855 | 0.1856 | 0.1857 | 0.1858 | 0.1859 | 0.186 | 0.1861 | 0.1862 | 0.1863 | 0.1864 | 0.1865 | 0.1866 | 0.1867 | 0.1868 | 0.1869 | 0.187 | 0.1871 | 0.1872 | 0.1873 | 0.1874 | 0.1875 | 0.1876 | 0.1877 | 0.1878 | 0.1879 | 0.188 | 0.1881 | 0.1882 | 0.1883 | 0.1884 | 0.1885 | 0.1886 | 0.1887 | 0.1888 | 0.1889 | 0.189 | 0.1891 | 0.1892 | 0.1893 | 0.1894 | 0.1895 | 0.1896 | 0.1897 | 0.1898 | 0.1899 | 0.19 | 0.1901 | 0.1902 | 0.1903 | 0.1904 | 0.1905 | 0.1906 | 0.1907 | 0.1908 | 0.1909 | 0.191 | 0.1911 | 0.1912 | 0.1913 | 0.1914 | 0.1915 | 0.1916 | 0.1917 | 0.1918 | 0.1919 | 0.192 | 0.19258 | 0.19316 | 0.19374 | 0.19432 | 0.1949 | 0.19548 | 0.19606 | 0.19664 | 0.19722 | 0.1978 | 0.19838 | 0.19896 | 0.19954 | 0.20012 | 0.2007 | 0.20128 | 0.20186 | 0.20244 | 0.20302 | 0.2036 | 0.20418 | 0.20476 | 0.20534 | 0.20592 | 0.2065 | 0.20708 | 0.20766 | 0.20824 | 0.20882 | 0.2094 | 0.20998 | 0.21056 | 0.21114 | 0.21172 | 0.2123 | 0.21288 | 0.21346 | 0.21404 | 0.21462 | 0.2152 | 0.21578 | 0.21636 | 0.21694 | 0.21752 | 0.2181 | 0.21868 | 0.21926 | 0.21984 | 0.22042 | 0.221 | 0.22158 | 0.22216 | 0.22274 | 0.22332 | 0.2239 | 0.22448 | 0.22506 | 0.22564 | 0.22622 | 0.2268 | 0.22738 | 0.22796 | 0.22854 | 0.22912 | 0.2297 | 0.23028 | 0.23086 | 0.23144 | 0.23202 | 0.2326 | 0.23318 | 0.23376 | 0.23434 | 0.23492 | 0.2355 | 0.23608 | 0.23666 | 0.23724 | 0.23782 | 0.2384 | 0.23898 | 0.23956 | 0.24014 | 0.24072 | 0.2413 | 0.24188 | 0.24246 | 0.24304 | 0.24362 | 0.2442 | 0.24478 | 0.24536 | 0.24594 | 0.24652 | 0.2471 | 0.24768 | 0.24826 | 0.24884 | 0.24942 | 0.25 | 0.24976 | 0.24952 | 0.24928 | 0.24904 | 0.2488 | 0.24856 | 0.24832 | 0.24808 | 0.24784 | 0.2476 | 0.24736 | 0.24712 | 0.24688 | 0.24664 | 0.2464 | 0.24616 | 0.24592 | 0.24568 | 0.24544 | 0.2452 | 0.24496 | 0.24472 | 0.24448 | 0.24424 | 0.244 | 0.24376 | 0.24352 | 0.24328 | 0.24304 | 0.2428 | 0.24256 | 0.24232 | 0.24208 | 0.24184 | 0.2416 | 0.24136 | 0.24112 | 0.24088 | 0.24064 | 0.2404 | 0.24016 | 0.23992 | 0.23968 | 0.23944 | 0.2392 | 0.23896 | 0.23872 | 0.23848 | 0.23824 | 0.238 | 0.23776 | 0.23752 | 0.23728 | 0.23704 | 0.2368 | 0.23656 | 0.23632 | 0.23608 | 0.23584 | 0.2356 | 0.23536 | 0.23512 | 0.23488 | 0.23464 | 0.2344 | 0.23416 | 0.23392 | 0.23368 | 0.23344 | 0.2332 | 0.23296 | 0.23272 | 0.23248 | 0.23224 | 0.232 | 0.23176 | 0.23152 | 0.23128 | 0.23104 | 0.2308 | 0.23056 | 0.23032 | 0.23008 | 0.22984 | 0.2296 | 0.22936 | 0.22912 | 0.22888 | 0.22864 | 0.2284 | 0.22816 | 0.22792 | 0.22768 | 0.22744 | 0.2272 | 0.22696 | 0.22672 | 0.22648 | 0.22624 | 0.226 | 0.22576 | 0.22552 | 0.22528 | 0.22504 | 0.2248 | 0.22456 | 0.22432 | 0.22408 | 0.22384 | 0.2236 | 0.22336 | 0.22312 | 0.22288 | 0.22264 | 0.2224 | 0.22216 | 0.22192 | 0.22168 | 0.22144 | 0.2212 | 0.22096 | 0.22072 | 0.22048 | 0.22024 | 0.22 | 0.21976 | 0.21952 | 0.21928 | 0.21904 | 0.2188 | 0.21856 | 0.21832 | 0.21808 | 0.21784 | 0.2176 | 0.21736 | 0.21712 | 0.21688 | 0.21664 | 0.2164 | 0.21616 | 0.21592 | 0.21568 | 0.21544 | 0.2152 | 0.21496 | 0.21472 | 0.21448 | 0.21424 | 0.214 | 0.21376 | 0.21352 | 0.21328 | 0.21304 | 0.2128 | 0.21256 | 0.21232 | 0.21208 | 0.21184 | 0.2116 | 0.21136 | 0.21112 | 0.21088 | 0.21064 | 0.2104 | 0.21016 | 0.20992 | 0.20968 | 0.20944 | 0.2092 | 0.20896 | 0.20872 | 0.20848 | 0.20824 | 0.208 | 0.20776 | 0.20752 | 0.20728 | 0.20704 | 0.2068 | 0.20656 | 0.20632 | 0.20608 | 0.20584 | 0.2056 | 0.20536 | 0.20512 | 0.20488 | 0.20464 | 0.2044 | 0.20416 | 0.20392 | 0.20368 | 0.20344 | 0.2032 | 0.20296 | 0.20272 | 0.20248 | 0.20224 | 0.202
1.15 | 0.255 | 0.2542 | 0.2534 | 0.2526 | 0.2518 | 0.251 | 0.2502 | 0.2494 | 0.2486 | 0.2478 | 0.247 | 0.2462 | 0.2454 | 0.2446 | 0.2438 | 0.243 | 0.2422 | 0.2414 | 0.2406 | 0.2398 | 0.239 | 0.2382 | 0.2374 | 0.2366 | 0.2358 | 0.235 | 0.23432 | 0.23364 | 0.23296 | 0.23228 | 0.2316 | 0.23092 | 0.23024 | 0.22956 | 0.22888 | 0.2282 | 0.22752 | 0.22684 | 0.22616 | 0.22548 | 0.2248 | 0.22412 | 0.22344 | 0.22276 | 0.22208 | 0.2214 | 0.22072 | 0.22004 | 0.21936 | 0.21868 | 0.218 | 0.2172 | 0.2164 | 0.2156 | 0.2148 | 0.214 | 0.2132 | 0.2124 | 0.2116 | 0.2108 | 0.21 | 0.2092 | 0.2084 | 0.2076 | 0.2068 | 0.206 | 0.2052 | 0.2044 | 0.2036 | 0.2028 | 0.202 | 0.2012 | 0.2004 | 0.1996 | 0.1988 | 0.198 | 0.1976 | 0.1972 | 0.1968 | 0.1964 | 0.196 | 0.1956 | 0.1952 | 0.1948 | 0.1944 | 0.194 | 0.1936 | 0.1932 | 0.1928 | 0.1924 | 0.192 | 0.1916 | 0.1912 | 0.1908 | 0.1904 | 0.19 | 0.1896 | 0.1892 | 0.1888 | 0.1884 | 0.188 | 0.1876 | 0.1872 | 0.1868 | 0.1864 | 0.186 | 0.1856 | 0.1852 | 0.1848 | 0.1844 | 0.184 | 0.1836 | 0.1832 | 0.1828 | 0.1824 | 0.182 | 0.1816 | 0.1812 | 0.1808 | 0.1804 | 0.18 | 0.1796 | 0.1792 | 0.1788 | 0.1784 | 0.178 | 0.1778 | 0.1776 | 0.1774 | 0.1772 | 0.177 | 0.1768 | 0.1766 | 0.1764 | 0.1762 | 0.176 | 0.1758 | 0.1756 | 0.1754 | 0.1752 | 0.175 | 0.1748 | 0.1746 | 0.1744 | 0.1742 | 0.174 | 0.1738 | 0.1736 | 0.1734 | 0.1732 | 0.173 | 0.1728 | 0.1726 | 0.1724 | 0.1722 | 0.172 | 0.1718 | 0.1716 | 0.1714 | 0.1712 | 0.171 | 0.1708 | 0.1706 | 0.1704 | 0.1702 | 0.17 | 0.1698 | 0.1696 | 0.1694 | 0.1692 | 0.169 | 0.1688 | 0.1686 | 0.1684 | 0.1682 | 0.168 | 0.168 | 0.168 | 0.168 | 0.168 | 0.168 | 0.168 | 0.168 | 0.168 | 0.168 | 0.168 | 0.168 | 0.168 | 0.168 | 0.168 | 0.168 | 0.168 | 0.168 | 0.168 | 0.168 | 0.168 | 0.168 | 0.168 | 0.168 | 0.168 | 0.168 | 0.168 | 0.168 | 0.168 | 0.168 | 0.168 | 0.168 | 0.168 | 0.168 | 0.168 | 0.168 | 0.168 | 0.168 | 0.168 | 0.168 | 0.168 | 0.168 | 0.168 | 0.168 | 0.168 | 0.168 | 0.168 | 0.168 | 0.168 | 0.168 | 0.168 | 0.168 | 0.168 | 0.168 | 0.168 | 0.168 | 0.168 | 0.168 | 0.168 | 0.168 | 0.168 | 0.168 | 0.168 | 0.168 | 0.168 | 0.168 | 0.168 | 0.168 | 0.168 | 0.168 | 0.168 | 0.168 | 0.168 | 0.168 | 0.168 | 0.168 | 0.168 | 0.168 | 0.168 | 0.168 | 0.168 | 0.168 | 0.168 | 0.168 | 0.168 | 0.168 | 0.168 | 0.168 | 0.168 | 0.168 | 0.168 | 0.168 | 0.168 | 0.168 | 0.168 | 0.168 | 0.168 | 0.168 | 0.168 | 0.168 | 0.168 | 0.1681 | 0.1682 | 0.1683 | 0.1684 | 0.1685 | 0.1686 | 0.1687 | 0.1688 | 0.1689 | 0.169 | 0.1691 | 0.1692 | 0.1693 | 0.1694 | 0.1695 | 0.1696 | 0.1697 | 0.1698 | 0.1699 | 0.17 | 0.1701 | 0.1702 | 0.1703 | 0.1704 | 0.1705 | 0.1706 | 0.1707 | 0.1708 | 0.1709 | 0.171 | 0.1711 | 0.1712 | 0.1713 | 0.1714 | 0.1715 | 0.1716 | 0.1717 | 0.1718 | 0.1719 | 0.172 | 0.1721 | 0.1722 | 0.1723 | 0.1724 | 0.1725 | 0.1726 | 0.1727 | 0.1728 | 0.1729 | 0.173 | 0.1731 | 0.1732 | 0.1733 | 0.1734 | 0.1735 | 0.1736 | 0.1737 | 0.1738 | 0.1739 | 0.174 | 0.1741 | 0.1742 | 0.1743 | 0.1744 | 0.1745 | 0.1746 | 0.1747 | 0.1748 | 0.1749 | 0.175 | 0.1751 | 0.1752 | 0.1753 | 0.1754 | 0.1755 | 0.1756 | 0.1757 | 0.1758 | 0.1759 | 0.176 | 0.1761 | 0.1762 | 0.1763 | 0.1764 | 0.1765 | 0.1766 | 0.1767 | 0.1768 | 0.1769 | 0.177 | 0.1771 | 0.1772 | 0.1773 | 0.1774 | 0.1775 | 0.1776 | 0.1777 | 0.1778 | 0.1779 | 0.178 | 0.1781 | 0.1782 | 0.1783 | 0.1784 | 0.1785 | 0.1786 | 0.1787 | 0.1788 | 0.1789 | 0.179 | 0.1791 | 0.1792 | 0.1793 | 0.1794 | 0.1795 | 0.1796 | 0.1797 | 0.1798 | 0.1799 | 0.18 | 0.1801 | 0.1802 | 0.1803 | 0.1804 | 0.1805 | 0.1806 | 0.1807 | 0.1808 | 0.1809 | 0.181 | 0.1811 | 0.1812 | 0.1813 | 0.1814 | 0.1815 | 0.1816 | 0.1817 | 0.1818 | 0.1819 | 0.182 | 0.1821 | 0.1822 | 0.1823 | 0.1824 | 0.1825 | 0.1826 | 0.1827 | 0.1828 | 0.1829 | 0.183 | 0.1831 | 0.1832 | 0.1833 | 0.1834 | 0.1835 | 0.1836 | 0.1837 | 0.1838 | 0.1839 | 0.184 | 0.1841 | 0.1842 | 0.1843 | 0.1844 | 0.1845 | 0.1846 | 0.1847 | 0.1848 | 0.1849 | 0.185 | 0.1851 | 0.1852 | 0.1853 | 0.1854 | 0.1855 | 0.1856 | 0.1857 | 0.1858 | 0.1859 | 0.186 | 0.1861 | 0.1862 | 0.1863 | 0.1864 | 0.1865 | 0.1866 | 0.1867 | 0.1868 | 0.1869 | 0.187 | 0.1871 | 0.1872 | 0.1873 | 0.1874 | 0.1875 | 0.1876 | 0.1877 | 0.1878 | 0.1879 | 0.188 | 0.18852 | 0.18904 | 0.18956 | 0.19008 | 0.1906 | 0.19112 | 0.19164 | 0.19216 | 0.19268 | 0.1932 | 0.19372 | 0.19424 | 0.19476 | 0.19528 | 0.1958 | 0.19632 | 0.19684 | 0.19736 | 0.19788 | 0.1984 | 0.19892 | 0.19944 | 0.19996 | 0.20048 | 0.201 | 0.20152 | 0.20204 | 0.20256 | 0.20308 | 0.2036 | 0.20412 | 0.20464 | 0.20516 | 0.20568 | 0.2062 | 0.20672 | 0.20724 | 0.20776 | 0.20828 | 0.2088 | 0.20932 | 0.20984 | 0.21036 | 0.21088 | 0.2114 | 0.21192 | 0.21244 | 0.21296 | 0.21348 | 0.214 | 0.21452 | 0.21504 | 0.21556 | 0.21608 | 0.2166 | 0.21712 | 0.21764 | 0.21816 | 0.21868 | 0.2192 | 0.21972 | 0.22024 | 0.22076 | 0.22128 | 0.2218 | 0.22232 | 0.22284 | 0.22336 | 0.22388 | 0.2244 | 0.22492 | 0.22544 | 0.22596 | 0.22648 | 0.227 | 0.22752 | 0.22804 | 0.22856 | 0.22908 | 0.2296 | 0.23012 | 0.23064 | 0.23116 | 0.23168 | 0.2322 | 0.23272 | 0.23324 | 0.23376 | 0.23428 | 0.2348 | 0.23532 | 0.23584 | 0.23636 | 0.23688 | 0.2374 | 0.23792 | 0.23844 | 0.23896 | 0.23948 | 0.24 | 0.23979 | 0.23958 | 0.23937 | 0.23916 | 0.23895 | 0.23874 | 0.23853 | 0.23832 | 0.23811 | 0.2379 | 0.23769 | 0.23748 | 0.23727 | 0.23706 | 0.23685 | 0.23664 | 0.23643 | 0.23622 | 0.23601 | 0.2358 | 0.23559 | 0.23538 | 0.23517 | 0.23496 | 0.23475 | 0.23454 | 0.23433 | 0.23412 | 0.23391 | 0.2337 | 0.23349 | 0.23328 | 0.23307 | 0.23286 | 0.23265 | 0.23244 | 0.23223 | 0.23202 | 0.23181 | 0.2316 | 0.23139 | 0.23118 | 0.23097 | 0.23076 | 0.23055 | 0.23034 | 0.23013 | 0.22992 | 0.22971 | 0.2295 | 0.22929 | 0.22908 | 0.22887 | 0.22866 | 0.22845 | 0.22824 | 0.22803 | 0.22782 | 0.22761 | 0.2274 | 0.22719 | 0.22698 | 0.22677 | 0.22656 | 0.22635 | 0.22614 | 0.22593 | 0.22572 | 0.22551 | 0.2253 | 0.22509 | 0.22488 | 0.22467 | 0.22446 | 0.22425 | 0.22404 | 0.22383 | 0.22362 | 0.22341 | 0.2232 | 0.22299 | 0.22278 | 0.22257 | 0.22236 | 0.22215 | 0.22194 | 0.22173 | 0.22152 | 0.22131 | 0.2211 | 0.22089 | 0.22068 | 0.22047 | 0.22026 | 0.22005 | 0.21984 | 0.21963 | 0.21942 | 0.21921 | 0.219 | 0.21879 | 0.21858 | 0.21837 | 0.21816 | 0.21795 | 0.21774 | 0.21753 | 0.21732 | 0.21711 | 0.2169 | 0.21669 | 0.21648 | 0.21627 | 0.21606 | 0.21585 | 0.21564 | 0.21543 | 0.21522 | 0.21501 | 0.2148 | 0.21459 | 0.21438 | 0.21417 | 0.21396 | 0.21375 | 0.21354 | 0.21333 | 0.21312 | 0.21291 | 0.2127 | 0.21249 | 0.21228 | 0.21207 | 0.21186 | 0.21165 | 0.21144 | 0.21123 | 0.21102 | 0.21081 | 0.2106 | 0.21039 | 0.21018 | 0.20997 | 0.20976 | 0.20955 | 0.20934 | 0.20913 | 0.20892 | 0.20871 | 0.2085 | 0.20829 | 0.20808 | 0.20787 | 0.20766 | 0.20745 | 0.20724 | 0.20703 | 0.20682 | 0.20661 | 0.2064 | 0.20619 | 0.20598 | 0.20577 | 0.20556 | 0.20535 | 0.20514 | 0.20493 | 0.20472 | 0.20451 | 0.2043 | 0.20409 | 0.20388 | 0.20367 | 0.20346 | 0.20325 | 0.20304 | 0.20283 | 0.20262 | 0.20241 | 0.2022 | 0.20199 | 0.20178 | 0.20157 | 0.20136 | 0.20115 | 0.20094 | 0.20073 | 0.20052 | 0.20031 | 0.2001 | 0.19989 | 0.19968 | 0.19947 | 0.19926 | 0.19905 | 0.19884 | 0.19863 | 0.19842 | 0.19821 | 0.198
1.2 | 0.25 | 0.2492 | 0.2484 | 0.2476 | 0.2468 | 0.246 | 0.2452 | 0.2444 | 0.2436 | 0.2428 | 0.242 | 0.2412 | 0.2404 | 0.2396 | 0.2388 | 0.238 | 0.2372 | 0.2364 | 0.2356 | 0.2348 | 0.234 | 0.2332 | 0.2324 | 0.2316 | 0.2308 | 0.23 | 0.22936 | 0.22872 | 0.22808 | 0.22744 | 0.2268 | 0.22616 | 0.22552 | 0.22488 | 0.22424 | 0.2236 | 0.22296 | 0.22232 | 0.22168 | 0.22104 | 0.2204 | 0.21976 | 0.21912 | 0.21848 | 0.21784 | 0.2172 | 0.21656 | 0.21592 | 0.21528 | 0.21464 | 0.214 | 0.2132 | 0.2124 | 0.2116 | 0.2108 | 0.21 | 0.2092 | 0.2084 | 0.2076 | 0.2068 | 0.206 | 0.2052 | 0.2044 | 0.2036 | 0.2028 | 0.202 | 0.2012 | 0.2004 | 0.1996 | 0.1988 | 0.198 | 0.1972 | 0.1964 | 0.1956 | 0.1948 | 0.194 | 0.1936 | 0.1932 | 0.1928 | 0.1924 | 0.192 | 0.1916 | 0.1912 | 0.1908 | 0.1904 | 0.19 | 0.1896 | 0.1892 | 0.1888 | 0.1884 | 0.188 | 0.1876 | 0.1872 | 0.1868 | 0.1864 | 0.186 | 0.1856 | 0.1852 | 0.1848 | 0.1844 | 0.184 | 0.1836 | 0.1832 | 0.1828 | 0.1824 | 0.182 | 0.1816 | 0.1812 | 0.1808 | 0.1804 | 0.18 | 0.1796 | 0.1792 | 0.1788 | 0.1784 | 0.178 | 0.1776 | 0.1772 | 0.1768 | 0.1764 | 0.176 | 0.1756 | 0.1752 | 0.1748 | 0.1744 | 0.174 | 0.1738 | 0.1736 | 0.1734 | 0.1732 | 0.173 | 0.1728 | 0.1726 | 0.1724 | 0.1722 | 0.172 | 0.1718 | 0.1716 | 0.1714 | 0.1712 | 0.171 | 0.1708 | 0.1706 | 0.1704 | 0.1702 | 0.17 | 0.1698 | 0.1696 | 0.1694 | 0.1692 | 0.169 | 0.1688 | 0.1686 | 0.1684 | 0.1682 | 0.168 | 0.1678 | 0.1676 | 0.1674 | 0.1672 | 0.167 | 0.1668 | 0.1666 | 0.1664 | 0.1662 | 0.166 | 0.1658 | 0.1656 | 0.1654 | 0.1652 | 0.165 | 0.1648 | 0.1646 | 0.1644 | 0.1642 | 0.164 | 0.164 | 0.164 | 0.164 | 0.164 | 0.164 | 0.164 | 0.164 | 0.164 | 0.164 | 0.164 | 0.164 | 0.164 | 0.164 | 0.164 | 0.164 | 0.164 | 0.164 | 0.164 | 0.164 | 0.164 | 0.164 | 0.164 | 0.164 | 0.164 | 0.164 | 0.164 | 0.164 | 0.164 | 0.164 | 0.164 | 0.164 | 0.164 | 0.164 | 0.164 | 0.164 | 0.164 | 0.164 | 0.164 | 0.164 | 0.164 | 0.164 | 0.164 | 0.164 | 0.164 | 0.164 | 0.164 | 0.164 | 0.164 | 0.164 | 0.164 | 0.164 | 0.164 | 0.164 | 0.164 | 0.164 | 0.164 | 0.164 | 0.164 | 0.164 | 0.164 | 0.164 | 0.164 | 0.164 | 0.164 | 0.164 | 0.164 | 0.164 | 0.164 | 0.164 | 0.164 | 0.164 | 0.164 | 0.164 | 0.164 | 0.164 | 0.164 | 0.164 | 0.164 | 0.164 | 0.164 | 0.164 | 0.164 | 0.164 | 0.164 | 0.164 | 0.164 | 0.164 | 0.164 | 0.164 | 0.164 | 0.164 | 0.164 | 0.164 | 0.164 | 0.164 | 0.164 | 0.164 | 0.164 | 0.164 | 0.164 | 0.1641 | 0.1642 | 0.1643 | 0.1644 | 0.1645 | 0.1646 | 0.1647 | 0.1648 | 0.1649 | 0.165 | 0.1651 | 0.1652 | 0.1653 | 0.1654 | 0.1655 | 0.1656 | 0.1657 | 0.1658 | 0.1659 | 0.166 | 0.1661 | 0.1662 | 0.1663 | 0.1664 | 0.1665 | 0.1666 | 0.1667 | 0.1668 | 0.1669 | 0.167 | 0.1671 | 0.1672 | 0.1673 | 0.1674 | 0.1675 | 0.1676 | 0.1677 | 0.1678 | 0.1679 | 0.168 | 0.1681 | 0.1682 | 0.1683 | 0.1684 | 0.1685 | 0.1686 | 0.1687 | 0.1688 | 0.1689 | 0.169 | 0.1691 | 0.1692 | 0.1693 | 0.1694 | 0.1695 | 0.1696 | 0.1697 | 0.1698 | 0.1699 | 0.17 | 0.1701 | 0.1702 | 0.1703 | 0.1704 | 0.1705 | 0.1706 | 0.1707 | 0.1708 | 0.1709 | 0.171 | 0.1711 | 0.1712 | 0.1713 | 0.1714 | 0.1715 | 0.1716 | 0.1717 | 0.1718 | 0.1719 | 0.172 | 0.1721 | 0.1722 | 0.1723 | 0.1724 | 0.1725 | 0.1726 | 0.1727 | 0.1728 | 0.1729 | 0.173 | 0.1731 | 0.1732 | 0.1733 | 0.1734 | 0.1735 | 0.1736 | 0.1737 | 0.1738 | 0.1739 | 0.174 | 0.1741 | 0.1742 | 0.1743 | 0.1744 | 0.1745 | 0.1746 | 0.1747 | 0.1748 | 0.1749 | 0.175 | 0.1751 | 0.1752 | 0.1753 | 0.1754 | 0.1755 | 0.1756 | 0.1757 | 0.1758 | 0.1759 | 0.176 | 0.1761 | 0.1762 | 0.1763 | 0.1764 | 0.1765 | 0.1766 | 0.1767 | 0.1768 | 0.1769 | 0.177 | 0.1771 | 0.1772 | 0.1773 | 0.1774 | 0.1775 | 0.1776 | 0.1777 | 0.1778 | 0.1779 | 0.178 | 0.1781 | 0.1782 | 0.1783 | 0.1784 | 0.1785 | 0.1786 | 0.1787 | 0.1788 | 0.1789 | 0.179 | 0.1791 | 0.1792 | 0.1793 | 0.1794 | 0.1795 | 0.1796 | 0.1797 | 0.1798 | 0.1799 | 0.18 | 0.1801 | 0.1802 | 0.1803 | 0.1804 | 0.1805 | 0.1806 | 0.1807 | 0.1808 | 0.1809 | 0.181 | 0.1811 | 0.1812 | 0.1813 | 0.1814 | 0.1815 | 0.1816 | 0.1817 | 0.1818 | 0.1819 | 0.182 | 0.1821 | 0.1822 | 0.1823 | 0.1824 | 0.1825 | 0.1826 | 0.1827 | 0.1828 | 0.1829 | 0.183 | 0.1831 | 0.1832 | 0.1833 | 0.1834 | 0.1835 | 0.1836 | 0.1837 | 0.1838 | 0.1839 | 0.184 | 0.18446 | 0.18492 | 0.18538 | 0.18584 | 0.1863 | 0.18676 | 0.18722 | 0.18768 | 0.18814 | 0.1886 | 0.18906 | 0.18952 | 0.18998 | 0.19044 | 0.1909 | 0.19136 | 0.19182 | 0.19228 | 0.19274 | 0.1932 | 0.19366 | 0.19412 | 0.19458 | 0.19504 | 0.1955 | 0.19596 | 0.19642 | 0.19688 | 0.19734 | 0.1978 | 0.19826 | 0.19872 | 0.19918 | 0.19964 | 0.2001 | 0.20056 | 0.20102 | 0.20148 | 0.20194 | 0.2024 | 0.20286 | 0.20332 | 0.20378 | 0.20424 | 0.2047 | 0.20516 | 0.20562 | 0.20608 | 0.20654 | 0.207 | 0.20746 | 0.20792 | 0.20838 | 0.20884 | 0.2093 | 0.20976 | 0.21022 | 0.21068 | 0.21114 | 0.2116 | 0.21206 | 0.21252 | 0.21298 | 0.21344 | 0.2139 | 0.21436 | 0.21482 | 0.21528 | 0.21574 | 0.2162 | 0.21666 | 0.21712 | 0.21758 | 0.21804 | 0.2185 | 0.21896 | 0.21942 | 0.21988 | 0.22034 | 0.2208 | 0.22126 | 0.22172 | 0.22218 | 0.22264 | 0.2231 | 0.22356 | 0.22402 | 0.22448 | 0.22494 | 0.2254 | 0.22586 | 0.22632 | 0.22678 | 0.22724 | 0.2277 | 0.22816 | 0.22862 | 0.22908 | 0.22954 | 0.23 | 0.22982 | 0.22964 | 0.22946 | 0.22928 | 0.2291 | 0.22892 | 0.22874 | 0.22856 | 0.22838 | 0.2282 | 0.22802 | 0.22784 | 0.22766 | 0.22748 | 0.2273 | 0.22712 | 0.22694 | 0.22676 | 0.22658 | 0.2264 | 0.22622 | 0.22604 | 0.22586 | 0.22568 | 0.2255 | 0.22532 | 0.22514 | 0.22496 | 0.22478 | 0.2246 | 0.22442 | 0.22424 | 0.22406 | 0.22388 | 0.2237 | 0.22352 | 0.22334 | 0.22316 | 0.22298 | 0.2228 | 0.22262 | 0.22244 | 0.22226 | 0.22208 | 0.2219 | 0.22172 | 0.22154 | 0.22136 | 0.22118 | 0.221 | 0.22082 | 0.22064 | 0.22046 | 0.22028 | 0.2201 | 0.21992 | 0.21974 | 0.21956 | 0.21938 | 0.2192 | 0.21902 | 0.21884 | 0.21866 | 0.21848 | 0.2183 | 0.21812 | 0.21794 | 0.21776 | 0.21758 | 0.2174 | 0.21722 | 0.21704 | 0.21686 | 0.21668 | 0.2165 | 0.21632 | 0.21614 | 0.21596 | 0.21578 | 0.2156 | 0.21542 | 0.21524 | 0.21506 | 0.21488 | 0.2147 | 0.21452 | 0.21434 | 0.21416 | 0.21398 | 0.2138 | 0.21362 | 0.21344 | 0.21326 | 0.21308 | 0.2129 | 0.21272 | 0.21254 | 0.21236 | 0.21218 | 0.212 | 0.21182 | 0.21164 | 0.21146 | 0.21128 | 0.2111 | 0.21092 | 0.21074 | 0.21056 | 0.21038 | 0.2102 | 0.21002 | 0.20984 | 0.20966 | 0.20948 | 0.2093 | 0.20912 | 0.20894 | 0.20876 | 0.20858 | 0.2084 | 0.20822 | 0.20804 | 0.20786 | 0.20768 | 0.2075 | 0.20732 | 0.20714 | 0.20696 | 0.20678 | 0.2066 | 0.20642 | 0.20624 | 0.20606 | 0.20588 | 0.2057 | 0.20552 | 0.20534 | 0.20516 | 0.20498 | 0.2048 | 0.20462 | 0.20444 | 0.20426 | 0.20408 | 0.2039 | 0.20372 | 0.20354 | 0.20336 | 0.20318 | 0.203 | 0.20282 | 0.20264 | 0.20246 | 0.20228 | 0.2021 | 0.20192 | 0.20174 | 0.20156 | 0.20138 | 0.2012 | 0.20102 | 0.20084 | 0.20066 | 0.20048 | 0.2003 | 0.20012 | 0.19994 | 0.19976 | 0.19958 | 0.1994 | 0.19922 | 0.19904 | 0.19886 | 0.19868 | 0.1985 | 0.19832 | 0.19814 | 0.19796 | 0.19778 | 0.1976 | 0.19742 | 0.19724 | 0.19706 | 0.19688 | 0.1967 | 0.19652 | 0.19634 | 0.19616 | 0.19598 | 0.1958 | 0.19562 | 0.19544 | 0.19526 | 0.19508 | 0.1949 | 0.19472 | 0.19454 | 0.19436 | 0.19418 | 0.194
1.25 | 0.245 | 0.2442 | 0.2434 | 0.2426 | 0.2418 | 0.241 | 0.2402 | 0.2394 | 0.2386 | 0.2378 | 0.237 | 0.2362 | 0.2354 | 0.2346 | 0.2338 | 0.233 | 0.2322 | 0.2314 | 0.2306 | 0.2298 | 0.229 | 0.2282 | 0.2274 | 0.2266 | 0.2258 | 0.225 | 0.2244 | 0.2238 | 0.2232 | 0.2226 | 0.222 | 0.2214 | 0.2208 | 0.2202 | 0.2196 | 0.219 | 0.2184 | 0.2178 | 0.2172 | 0.2166 | 0.216 | 0.2154 | 0.2148 | 0.2142 | 0.2136 | 0.213 | 0.2124 | 0.2118 | 0.2112 | 0.2106 | 0.21 | 0.2092 | 0.2084 | 0.2076 | 0.2068 | 0.206 | 0.2052 | 0.2044 | 0.2036 | 0.2028 | 0.202 | 0.2012 | 0.2004 | 0.1996 | 0.1988 | 0.198 | 0.1972 | 0.1964 | 0.1956 | 0.1948 | 0.194 | 0.1932 | 0.1924 | 0.1916 | 0.1908 | 0.19 | 0.1896 | 0.1892 | 0.1888 | 0.1884 | 0.188 | 0.1876 | 0.1872 | 0.1868 | 0.1864 | 0.186 | 0.1856 | 0.1852 | 0.1848 | 0.1844 | 0.184 | 0.1836 | 0.1832 | 0.1828 | 0.1824 | 0.182 | 0.1816 | 0.1812 | 0.1808 | 0.1804 | 0.18 | 0.1796 | 0.1792 | 0.1788 | 0.1784 | 0.178 | 0.1776 | 0.1772 | 0.1768 | 0.1764 | 0.176 | 0.1756 | 0.1752 | 0.1748 | 0.1744 | 0.174 | 0.1736 | 0.1732 | 0.1728 | 0.1724 | 0.172 | 0.1716 | 0.1712 | 0.1708 | 0.1704 | 0.17 | 0.1698 | 0.1696 | 0.1694 | 0.1692 | 0.169 | 0.1688 | 0.1686 | 0.1684 | 0.1682 | 0.168 | 0.1678 | 0.1676 | 0.1674 | 0.1672 | 0.167 | 0.1668 | 0.1666 | 0.1664 | 0.1662 | 0.166 | 0.1658 | 0.1656 | 0.1654 | 0.1652 | 0.165 | 0.1648 | 0.1646 | 0.1644 | 0.1642 | 0.164 | 0.1638 | 0.1636 | 0.1634 | 0.1632 | 0.163 | 0.1628 | 0.1626 | 0.1624 | 0.1622 | 0.162 | 0.1618 | 0.1616 | 0.1614 | 0.1612 | 0.161 | 0.1608 | 0.1606 | 0.1604 | 0.1602 | 0.16 | 0.16 | 0.16 | 0.16 | 0.16 | 0.16 | 0.16 | 0.16 | 0.16 | 0.16 | 0.16 | 0.16 | 0.16 | 0.16 | 0.16 | 0.16 | 0.16 | 0.16 | 0.16 | 0.16 | 0.16 | 0.16 | 0.16 | 0.16 | 0.16 | 0.16 | 0.16 | 0.16 | 0.16 | 0.16 | 0.16 | 0.16 | 0.16 | 0.16 | 0.16 | 0.16 | 0.16 | 0.16 | 0.16 | 0.16 | 0.16 | 0.16 | 0.16 | 0.16 | 0.16 | 0.16 | 0.16 | 0.16 | 0.16 | 0.16 | 0.16 | 0.16 | 0.16 | 0.16 | 0.16 | 0.16 | 0.16 | 0.16 | 0.16 | 0.16 | 0.16 | 0.16 | 0.16 | 0.16 | 0.16 | 0.16 | 0.16 | 0.16 | 0.16 | 0.16 | 0.16 | 0.16 | 0.16 | 0.16 | 0.16 | 0.16 | 0.16 | 0.16 | 0.16 | 0.16 | 0.16 | 0.16 | 0.16 | 0.16 | 0.16 | 0.16 | 0.16 | 0.16 | 0.16 | 0.16 | 0.16 | 0.16 | 0.16 | 0.16 | 0.16 | 0.16 | 0.16 | 0.16 | 0.16 | 0.16 | 0.16 | 0.1601 | 0.1602 | 0.1603 | 0.1604 | 0.1605 | 0.1606 | 0.1607 | 0.1608 | 0.1609 | 0.161 | 0.1611 | 0.1612 | 0.1613 | 0.1614 | 0.1615 | 0.1616 | 0.1617 | 0.1618 | 0.1619 | 0.162 | 0.1621 | 0.1622 | 0.1623 | 0.1624 | 0.1625 | 0.1626 | 0.1627 | 0.1628 | 0.1629 | 0.163 | 0.1631 | 0.1632 | 0.1633 | 0.1634 | 0.1635 | 0.1636 | 0.1637 | 0.1638 | 0.1639 | 0.164 | 0.1641 | 0.1642 | 0.1643 | 0.1644 | 0.1645 | 0.1646 | 0.1647 | 0.1648 | 0.1649 | 0.165 | 0.1651 | 0.1652 | 0.1653 | 0.1654 | 0.1655 | 0.1656 | 0.1657 | 0.1658 | 0.1659 | 0.166 | 0.1661 | 0.1662 | 0.1663 | 0.1664 | 0.1665 | 0.1666 | 0.1667 | 0.1668 | 0.1669 | 0.167 | 0.1671 | 0.1672 | 0.1673 | 0.1674 | 0.1675 | 0.1676 | 0.1677 | 0.1678 | 0.1679 | 0.168 | 0.1681 | 0.1682 | 0.1683 | 0.1684 | 0.1685 | 0.1686 | 0.1687 | 0.1688 | 0.1689 | 0.169 | 0.1691 | 0.1692 | 0.1693 | 0.1694 | 0.1695 | 0.1696 | 0.1697 | 0.1698 | 0.1699 | 0.17 | 0.1701 | 0.1702 | 0.1703 | 0.1704 | 0.1705 | 0.1706 | 0.1707 | 0.1708 | 0.1709 | 0.171 | 0.1711 | 0.1712 | 0.1713 | 0.1714 | 0.1715 | 0.1716 | 0.1717 | 0.1718 | 0.1719 | 0.172 | 0.1721 | 0.1722 | 0.1723 | 0.1724 | 0.1725 | 0.1726 | 0.1727 | 0.1728 | 0.1729 | 0.173 | 0.1731 | 0.1732 | 0.1733 | 0.1734 | 0.1735 | 0.1736 | 0.1737 | 0.1738 | 0.1739 | 0.174 | 0.1741 | 0.1742 | 0.1743 | 0.1744 | 0.1745 | 0.1746 | 0.1747 | 0.1748 | 0.1749 | 0.175 | 0.1751 | 0.1752 | 0.1753 | 0.1754 | 0.1755 | 0.1756 | 0.1757 | 0.1758 | 0.1759 | 0.176 | 0.1761 | 0.1762 | 0.1763 | 0.1764 | 0.1765 | 0.1766 | 0.1767 | 0.1768 | 0.1769 | 0.177 | 0.1771 | 0.1772 | 0.1773 | 0.1774 | 0.1775 | 0.1776 | 0.1777 | 0.1778 | 0.1779 | 0.178 | 0.1781 | 0.1782 | 0.1783 | 0.1784 | 0.1785 | 0.1786 | 0.1787 | 0.1788 | 0.1789 | 0.179 | 0.1791 | 0.1792 | 0.1793 | 0.1794 | 0.1795 | 0.1796 | 0.1797 | 0.1798 | 0.1799 | 0.18 | 0.1804 | 0.1808 | 0.1812 | 0.1816 | 0.182 | 0.1824 | 0.1828 | 0.1832 | 0.1836 | 0.184 | 0.1844 | 0.1848 | 0.1852 | 0.1856 | 0.186 | 0.1864 | 0.1868 | 0.1872 | 0.1876 | 0.188 | 0.1884 | 0.1888 | 0.1892 | 0.1896 | 0.19 | 0.1904 | 0.1908 | 0.1912 | 0.1916 | 0.192 | 0.1924 | 0.1928 | 0.1932 | 0.1936 | 0.194 | 0.1944 | 0.1948 | 0.1952 | 0.1956 | 0.196 | 0.1964 | 0.1968 | 0.1972 | 0.1976 | 0.198 | 0.1984 | 0.1988 | 0.1992 | 0.1996 | 0.2 | 0.2004 | 0.2008 | 0.2012 | 0.2016 | 0.202 | 0.2024 | 0.2028 | 0.2032 | 0.2036 | 0.204 | 0.2044 | 0.2048 | 0.2052 | 0.2056 | 0.206 | 0.2064 | 0.2068 | 0.2072 | 0.2076 | 0.208 | 0.2084 | 0.2088 | 0.2092 | 0.2096 | 0.21 | 0.2104 | 0.2108 | 0.2112 | 0.2116 | 0.212 | 0.2124 | 0.2128 | 0.2132 | 0.2136 | 0.214 | 0.2144 | 0.2148 | 0.2152 | 0.2156 | 0.216 | 0.2164 | 0.2168 | 0.2172 | 0.2176 | 0.218 | 0.2184 | 0.2188 | 0.2192 | 0.2196 | 0.22 | 0.21985 | 0.2197 | 0.21955 | 0.2194 | 0.21925 | 0.2191 | 0.21895 | 0.2188 | 0.21865 | 0.2185 | 0.21835 | 0.2182 | 0.21805 | 0.2179 | 0.21775 | 0.2176 | 0.21745 | 0.2173 | 0.21715 | 0.217 | 0.21685 | 0.2167 | 0.21655 | 0.2164 | 0.21625 | 0.2161 | 0.21595 | 0.2158 | 0.21565 | 0.2155 | 0.21535 | 0.2152 | 0.21505 | 0.2149 | 0.21475 | 0.2146 | 0.21445 | 0.2143 | 0.21415 | 0.214 | 0.21385 | 0.2137 | 0.21355 | 0.2134 | 0.21325 | 0.2131 | 0.21295 | 0.2128 | 0.21265 | 0.2125 | 0.21235 | 0.2122 | 0.21205 | 0.2119 | 0.21175 | 0.2116 | 0.21145 | 0.2113 | 0.21115 | 0.211 | 0.21085 | 0.2107 | 0.21055 | 0.2104 | 0.21025 | 0.2101 | 0.20995 | 0.2098 | 0.20965 | 0.2095 | 0.20935 | 0.2092 | 0.20905 | 0.2089 | 0.20875 | 0.2086 | 0.20845 | 0.2083 | 0.20815 | 0.208 | 0.20785 | 0.2077 | 0.20755 | 0.2074 | 0.20725 | 0.2071 | 0.20695 | 0.2068 | 0.20665 | 0.2065 | 0.20635 | 0.2062 | 0.20605 | 0.2059 | 0.20575 | 0.2056 | 0.20545 | 0.2053 | 0.20515 | 0.205 | 0.20485 | 0.2047 | 0.20455 | 0.2044 | 0.20425 | 0.2041 | 0.20395 | 0.2038 | 0.20365 | 0.2035 | 0.20335 | 0.2032 | 0.20305 | 0.2029 | 0.20275 | 0.2026 | 0.20245 | 0.2023 | 0.20215 | 0.202 | 0.20185 | 0.2017 | 0.20155 | 0.2014 | 0.20125 | 0.2011 | 0.20095 | 0.2008 | 0.20065 | 0.2005 | 0.20035 | 0.2002 | 0.20005 | 0.1999 | 0.19975 | 0.1996 | 0.19945 | 0.1993 | 0.19915 | 0.199 | 0.19885 | 0.1987 | 0.19855 | 0.1984 | 0.19825 | 0.1981 | 0.19795 | 0.1978 | 0.19765 | 0.1975 | 0.19735 | 0.1972 | 0.19705 | 0.1969 | 0.19675 | 0.1966 | 0.19645 | 0.1963 | 0.19615 | 0.196 | 0.19585 | 0.1957 | 0.19555 | 0.1954 | 0.19525 | 0.1951 | 0.19495 | 0.1948 | 0.19465 | 0.1945 | 0.19435 | 0.1942 | 0.19405 | 0.1939 | 0.19375 | 0.1936 | 0.19345 | 0.1933 | 0.19315 | 0.193 | 0.19285 | 0.1927 | 0.19255 | 0.1924 | 0.19225 | 0.1921 | 0.19195 | 0.1918 | 0.19165 | 0.1915 | 0.19135 | 0.1912 | 0.19105 | 0.1909 | 0.19075 | 0.1906 | 0.19045 | 0.1903 | 0.19015 | 0.19
1.3 | 0.24 | 0.2392 | 0.2384 | 0.2376 | 0.2368 | 0.236 | 0.2352 | 0.2344 | 0.2336 | 0.2328 | 0.232 | 0.2312 | 0.2304 | 0.2296 | 0.2288 | 0.228 | 0.2272 | 0.2264 | 0.2256 | 0.2248 | 0.224 | 0.2232 | 0.2224 | 0.2216 | 0.2208 | 0.22 | 0.21944 | 0.21888 | 0.21832 | 0.21776 | 0.2172 | 0.21664 | 0.21608 | 0.21552 | 0.21496 | 0.2144 | 0.21384 | 0.21328 | 0.21272 | 0.21216 | 0.2116 | 0.21104 | 0.21048 | 0.20992 | 0.20936 | 0.2088 | 0.20824 | 0.20768 | 0.20712 | 0.20656 | 0.206 | 0.2052 | 0.2044 | 0.2036 | 0.2028 | 0.202 | 0.2012 | 0.2004 | 0.1996 | 0.1988 | 0.198 | 0.1972 | 0.1964 | 0.1956 | 0.1948 | 0.194 | 0.1932 | 0.1924 | 0.1916 | 0.1908 | 0.19 | 0.1892 | 0.1884 | 0.1876 | 0.1868 | 0.186 | 0.1856 | 0.1852 | 0.1848 | 0.1844 | 0.184 | 0.1836 | 0.1832 | 0.1828 | 0.1824 | 0.182 | 0.1816 | 0.1812 | 0.1808 | 0.1804 | 0.18 | 0.1796 | 0.1792 | 0.1788 | 0.1784 | 0.178 | 0.1776 | 0.1772 | 0.1768 | 0.1764 | 0.176 | 0.1756 | 0.1752 | 0.1748 | 0.1744 | 0.174 | 0.1736 | 0.1732 | 0.1728 | 0.1724 | 0.172 | 0.1716 | 0.1712 | 0.1708 | 0.1704 | 0.17 | 0.1696 | 0.1692 | 0.1688 | 0.1684 | 0.168 | 0.1676 | 0.1672 | 0.1668 | 0.1664 | 0.166 | 0.1658 | 0.1656 | 0.1654 | 0.1652 | 0.165 | 0.1648 | 0.1646 | 0.1644 | 0.1642 | 0.164 | 0.1638 | 0.1636 | 0.1634 | 0.1632 | 0.163 | 0.1628 | 0.1626 | 0.1624 | 0.1622 | 0.162 | 0.1618 | 0.1616 | 0.1614 | 0.1612 | 0.161 | 0.1608 | 0.1606 | 0.1604 | 0.1602 | 0.16 | 0.1598 | 0.1596 | 0.1594 | 0.1592 | 0.159 | 0.1588 | 0.1586 | 0.1584 | 0.1582 | 0.158 | 0.1578 | 0.1576 | 0.1574 | 0.1572 | 0.157 | 0.1568 | 0.1566 | 0.1564 | 0.1562 | 0.156 | 0.156 | 0.156 | 0.156 | 0.156 | 0.156 | 0.156 | 0.156 | 0.156 | 0.156 | 0.156 | 0.156 | 0.156 | 0.156 | 0.156 | 0.156 | 0.156 | 0.156 | 0.156 | 0.156 | 0.156 | 0.156 | 0.156 | 0.156 | 0.156 | 0.156 | 0.156 | 0.156 | 0.156 | 0.156 | 0.156 | 0.156 | 0.156 | 0.156 | 0.156 | 0.156 | 0.156 | 0.156 | 0.156 | 0.156 | 0.156 | 0.156 | 0.156 | 0.156 | 0.156 | 0.156 | 0.156 | 0.156 | 0.156 | 0.156 | 0.156 | 0.156 | 0.156 | 0.156 | 0.156 | 0.156 | 0.156 | 0.156 | 0.156 | 0.156 | 0.156 | 0.156 | 0.156 | 0.156 | 0.156 | 0.156 | 0.156 | 0.156 | 0.156 | 0.156 | 0.156 | 0.156 | 0.156 | 0.156 | 0.156 | 0.156 | 0.156 | 0.156 | 0.156 | 0.156 | 0.156 | 0.156 | 0.156 | 0.156 | 0.156 | 0.156 | 0.156 | 0.156 | 0.156 | 0.156 | 0.156 | 0.156 | 0.156 | 0.156 | 0.156 | 0.156 | 0.156 | 0.156 | 0.156 | 0.156 | 0.156 | 0.1561 | 0.1562 | 0.1563 | 0.1564 | 0.1565 | 0.1566 | 0.1567 | 0.1568 | 0.1569 | 0.157 | 0.1571 | 0.1572 | 0.1573 | 0.1574 | 0.1575 | 0.1576 | 0.1577 | 0.1578 | 0.1579 | 0.158 | 0.1581 | 0.1582 | 0.1583 | 0.1584 | 0.1585 | 0.1586 | 0.1587 | 0.1588 | 0.1589 | 0.159 | 0.1591 | 0.1592 | 0.1593 | 0.1594 | 0.1595 | 0.1596 | 0.1597 | 0.1598 | 0.1599 | 0.16 | 0.1601 | 0.1602 | 0.1603 | 0.1604 | 0.1605 | 0.1606 | 0.1607 | 0.1608 | 0.1609 | 0.161 | 0.1611 | 0.1612 | 0.1613 | 0.1614 | 0.1615 | 0.1616 | 0.1617 | 0.1618 | 0.1619 | 0.162 | 0.1621 | 0.1622 | 0.1623 | 0.1624 | 0.1625 | 0.1626 | 0.1627 | 0.1628 | 0.1629 | 0.163 | 0.1631 | 0.1632 | 0.1633 | 0.1634 | 0.1635 | 0.1636 | 0.1637 | 0.1638 | 0.1639 | 0.164 | 0.1641 | 0.1642 | 0.1643 | 0.1644 | 0.1645 | 0.1646 | 0.1647 | 0.1648 | 0.1649 | 0.165 | 0.1651 | 0.1652 | 0.1653 | 0.1654 | 0.1655 | 0.1656 | 0.1657 | 0.1658 | 0.1659 | 0.166 | 0.1661 | 0.1662 | 0.1663 | 0.1664 | 0.1665 | 0.1666 | 0.1667 | 0.1668 | 0.1669 | 0.167 | 0.1671 | 0.1672 | 0.1673 | 0.1674 | 0.1675 | 0.1676 | 0.1677 | 0.1678 | 0.1679 | 0.168 | 0.1681 | 0.1682 | 0.1683 | 0.1684 | 0.1685 | 0.1686 | 0.1687 | 0.1688 | 0.1689 | 0.169 | 0.1691 | 0.1692 | 0.1693 | 0.1694 | 0.1695 | 0.1696 | 0.1697 | 0.1698 | 0.1699 | 0.17 | 0.1701 | 0.1702 | 0.1703 | 0.1704 | 0.1705 | 0.1706 | 0.1707 | 0.1708 | 0.1709 | 0.171 | 0.1711 | 0.1712 | 0.1713 | 0.1714 | 0.1715 | 0.1716 | 0.1717 | 0.1718 | 0.1719 | 0.172 | 0.1721 | 0.1722 | 0.1723 | 0.1724 | 0.1725 | 0.1726 | 0.1727 | 0.1728 | 0.1729 | 0.173 | 0.1731 | 0.1732 | 0.1733 | 0.1734 | 0.1735 | 0.1736 | 0.1737 | 0.1738 | 0.1739 | 0.174 | 0.1741 | 0.1742 | 0.1743 | 0.1744 | 0.1745 | 0.1746 | 0.1747 | 0.1748 | 0.1749 | 0.175 | 0.1751 | 0.1752 | 0.1753 | 0.1754 | 0.1755 | 0.1756 | 0.1757 | 0.1758 | 0.1759 | 0.176 | 0.17634 | 0.17668 | 0.17702 | 0.17736 | 0.1777 | 0.17804 | 0.17838 | 0.17872 | 0.17906 | 0.1794 | 0.17974 | 0.18008 | 0.18042 | 0.18076 | 0.1811 | 0.18144 | 0.18178 | 0.18212 | 0.18246 | 0.1828 | 0.18314 | 0.18348 | 0.18382 | 0.18416 | 0.1845 | 0.18484 | 0.18518 | 0.18552 | 0.18586 | 0.1862 | 0.18654 | 0.18688 | 0.18722 | 0.18756 | 0.1879 | 0.18824 | 0.18858 | 0.18892 | 0.18926 | 0.1896 | 0.18994 | 0.19028 | 0.19062 | 0.19096 | 0.1913 | 0.19164 | 0.19198 | 0.19232 | 0.19266 | 0.193 | 0.19334 | 0.19368 | 0.19402 | 0.19436 | 0.1947 | 0.19504 | 0.19538 | 0.19572 | 0.19606 | 0.1964 | 0.19674 | 0.19708 | 0.19742 | 0.19776 | 0.1981 | 0.19844 | 0.19878 | 0.19912 | 0.19946 | 0.1998 | 0.20014 | 0.20048 | 0.20082 | 0.20116 | 0.2015 | 0.20184 | 0.20218 | 0.20252 | 0.20286 | 0.2032 | 0.20354 | 0.20388 | 0.20422 | 0.20456 | 0.2049 | 0.20524 | 0.20558 | 0.20592 | 0.20626 | 0.2066 | 0.20694 | 0.20728 | 0.20762 | 0.20796 | 0.2083 | 0.20864 | 0.20898 | 0.20932 | 0.20966 | 0.21 | 0.20988 | 0.20976 | 0.20964 | 0.20952 | 0.2094 | 0.20928 | 0.20916 | 0.20904 | 0.20892 | 0.2088 | 0.20868 | 0.20856 | 0.20844 | 0.20832 | 0.2082 | 0.20808 | 0.20796 | 0.20784 | 0.20772 | 0.2076 | 0.20748 | 0.20736 | 0.20724 | 0.20712 | 0.207 | 0.20688 | 0.20676 | 0.20664 | 0.20652 | 0.2064 | 0.20628 | 0.20616 | 0.20604 | 0.20592 | 0.2058 | 0.20568 | 0.20556 | 0.20544 | 0.20532 | 0.2052 | 0.20508 | 0.20496 | 0.20484 | 0.20472 | 0.2046 | 0.20448 | 0.20436 | 0.20424 | 0.20412 | 0.204 | 0.20388 | 0.20376 | 0.20364 | 0.20352 | 0.2034 | 0.20328 | 0.20316 | 0.20304 | 0.20292 | 0.2028 | 0.20268 | 0.20256 | 0.20244 | 0.20232 | 0.2022 | 0.20208 | 0.20196 | 0.20184 | 0.20172 | 0.2016 | 0.20148 | 0.20136 | 0.20124 | 0.20112 | 0.201 | 0.20088 | 0.20076 | 0.20064 | 0.20052 | 0.2004 | 0.20028 | 0.20016 | 0.20004 | 0.19992 | 0.1998 | 0.19968 | 0.19956 | 0.19944 | 0.19932 | 0.1992 | 0.19908 | 0.19896 | 0.19884 | 0.19872 | 0.1986 | 0.19848 | 0.19836 | 0.19824 | 0.19812 | 0.198 | 0.19788 | 0.19776 | 0.19764 | 0.19752 | 0.1974 | 0.19728 | 0.19716 | 0.19704 | 0.19692 | 0.1968 | 0.19668 | 0.19656 | 0.19644 | 0.19632 | 0.1962 | 0.19608 | 0.19596 | 0.19584 | 0.19572 | 0.1956 | 0.19548 | 0.19536 | 0.19524 | 0.19512 | 0.195 | 0.19488 | 0.19476 | 0.19464 | 0.19452 | 0.1944 | 0.19428 | 0.19416 | 0.19404 | 0.19392 | 0.1938 | 0.19368 | 0.19356 | 0.19344 | 0.19332 | 0.1932 | 0.19308 | 0.19296 | 0.19284 | 0.19272 | 0.1926 | 0.19248 | 0.19236 | 0.19224 | 0.19212 | 0.192 | 0.19188 | 0.19176 | 0.19164 | 0.19152 | 0.1914 | 0.19128 | 0.19116 | 0.19104 | 0.19092 | 0.1908 | 0.19068 | 0.19056 | 0.19044 | 0.19032 | 0.1902 | 0.19008 | 0.18996 | 0.18984 | 0.18972 | 0.1896 | 0.18948 | 0.18936 | 0.18924 | 0.18912 | 0.189 | 0.18888 | 0.18876 | 0.18864 | 0.18852 | 0.1884 | 0.18828 | 0.18816 | 0.18804 | 0.18792 | 0.1878 | 0.18768 | 0.18756 | 0.18744 | 0.18732 | 0.1872 | 0.18708 | 0.18696 | 0.18684 | 0.18672 | 0.1866 | 0.18648 | 0.18636 | 0.18624 | 0.18612 | 0.186
1.35 | 0.235 | 0.2342 | 0.2334 | 0.2326 | 0.2318 | 0.231 | 0.2302 | 0.2294 | 0.2286 | 0.2278 | 0.227 | 0.2262 | 0.2254 | 0.2246 | 0.2238 | 0.223 | 0.2222 | 0.2214 | 0.2206 | 0.2198 | 0.219 | 0.2182 | 0.2174 | 0.2166 | 0.2158 | 0.215 | 0.21448 | 0.21396 | 0.21344 | 0.21292 | 0.2124 | 0.21188 | 0.21136 | 0.21084 | 0.21032 | 0.2098 | 0.20928 | 0.20876 | 0.20824 | 0.20772 | 0.2072 | 0.20668 | 0.20616 | 0.20564 | 0.20512 | 0.2046 | 0.20408 | 0.20356 | 0.20304 | 0.20252 | 0.202 | 0.2012 | 0.2004 | 0.1996 | 0.1988 | 0.198 | 0.1972 | 0.1964 | 0.1956 | 0.1948 | 0.194 | 0.1932 | 0.1924 | 0.1916 | 0.1908 | 0.19 | 0.1892 | 0.1884 | 0.1876 | 0.1868 | 0.186 | 0.1852 | 0.1844 | 0.1836 | 0.1828 | 0.182 | 0.1816 | 0.1812 | 0.1808 | 0.1804 | 0.18 | 0.1796 | 0.1792 | 0.1788 | 0.1784 | 0.178 | 0.1776 | 0.1772 | 0.1768 | 0.1764 | 0.176 | 0.1756 | 0.1752 | 0.1748 | 0.1744 | 0.174 | 0.1736 | 0.1732 | 0.1728 | 0.1724 | 0.172 | 0.1716 | 0.1712 | 0.1708 | 0.1704 | 0.17 | 0.1696 | 0.1692 | 0.1688 | 0.1684 | 0.168 | 0.1676 | 0.1672 | 0.1668 | 0.1664 | 0.166 | 0.1656 | 0.1652 | 0.1648 | 0.1644 | 0.164 | 0.1636 | 0.1632 | 0.1628 | 0.1624 | 0.162 | 0.1618 | 0.1616 | 0.1614 | 0.1612 | 0.161 | 0.1608 | 0.1606 | 0.1604 | 0.1602 | 0.16 | 0.1598 | 0.1596 | 0.1594 | 0.1592 | 0.159 | 0.1588 | 0.1586 | 0.1584 | 0.1582 | 0.158 | 0.1578 | 0.1576 | 0.1574 | 0.1572 | 0.157 | 0.1568 | 0.1566 | 0.1564 | 0.1562 | 0.156 | 0.1558 | 0.1556 | 0.1554 | 0.1552 | 0.155 | 0.1548 | 0.1546 | 0.1544 | 0.1542 | 0.154 | 0.1538 | 0.1536 | 0.1534 | 0.1532 | 0.153 | 0.1528 | 0.1526 | 0.1524 | 0.1522 | 0.152 | 0.152 | 0.152 | 0.152 | 0.152 | 0.152 | 0.152 | 0.152 | 0.152 | 0.152 | 0.152 | 0.152 | 0.152 | 0.152 | 0.152 | 0.152 | 0.152 | 0.152 | 0.152 | 0.152 | 0.152 | 0.152 | 0.152 | 0.152 | 0.152 | 0.152 | 0.152 | 0.152 | 0.152 | 0.152 | 0.152 | 0.152 | 0.152 | 0.152 | 0.152 | 0.152 | 0.152 | 0.152 | 0.152 | 0.152 | 0.152 | 0.152 | 0.152 | 0.152 | 0.152 | 0.152 | 0.152 | 0.152 | 0.152 | 0.152 | 0.152 | 0.152 | 0.152 | 0.152 | 0.152 | 0.152 | 0.152 | 0.152 | 0.152 | 0.152 | 0.152 | 0.152 | 0.152 | 0.152 | 0.152 | 0.152 | 0.152 | 0.152 | 0.152 | 0.152 | 0.152 | 0.152 | 0.152 | 0.152 | 0.152 | 0.152 | 0.152 | 0.152 | 0.152 | 0.152 | 0.152 | 0.152 | 0.152 | 0.152 | 0.152 | 0.152 | 0.152 | 0.152 | 0.152 | 0.152 | 0.152 | 0.152 | 0.152 | 0.152 | 0.152 | 0.152 | 0.152 | 0.152 | 0.152 | 0.152 | 0.152 | 0.1521 | 0.1522 | 0.1523 | 0.1524 | 0.1525 | 0.1526 | 0.1527 | 0.1528 | 0.1529 | 0.153 | 0.1531 | 0.1532 | 0.1533 | 0.1534 | 0.1535 | 0.1536 | 0.1537 | 0.1538 | 0.1539 | 0.154 | 0.1541 | 0.1542 | 0.1543 | 0.1544 | 0.1545 | 0.1546 | 0.1547 | 0.1548 | 0.1549 | 0.155 | 0.1551 | 0.1552 | 0.1553 | 0.1554 | 0.1555 | 0.1556 | 0.1557 | 0.1558 | 0.1559 | 0.156 | 0.1561 | 0.1562 | 0.1563 | 0.1564 | 0.1565 | 0.1566 | 0.1567 | 0.1568 | 0.1569 | 0.157 | 0.1571 | 0.1572 | 0.1573 | 0.1574 | 0.1575 | 0.1576 | 0.1577 | 0.1578 | 0.1579 | 0.158 | 0.1581 | 0.1582 | 0.1583 | 0.1584 | 0.1585 | 0.1586 | 0.1587 | 0.1588 | 0.1589 | 0.159 | 0.1591 | 0.1592 | 0.1593 | 0.1594 | 0.1595 | 0.1596 | 0.1597 | 0.1598 | 0.1599 | 0.16 | 0.1601 | 0.1602 | 0.1603 | 0.1604 | 0.1605 | 0.1606 | 0.1607 | 0.1608 | 0.1609 | 0.161 | 0.1611 | 0.1612 | 0.1613 | 0.1614 | 0.1615 | 0.1616 | 0.1617 | 0.1618 | 0.1619 | 0.162 | 0.1621 | 0.1622 | 0.1623 | 0.1624 | 0.1625 | 0.1626 | 0.1627 | 0.1628 | 0.1629 | 0.163 | 0.1631 | 0.1632 | 0.1633 | 0.1634 | 0.1635 | 0.1636 | 0.1637 | 0.1638 | 0.1639 | 0.164 | 0.1641 | 0.1642 | 0.1643 | 0.1644 | 0.1645 | 0.1646 | 0.1647 | 0.1648 | 0.1649 | 0.165 | 0.1651 | 0.1652 | 0.1653 | 0.1654 | 0.1655 | 0.1656 | 0.1657 | 0.1658 | 0.1659 | 0.166 | 0.1661 | 0.1662 | 0.1663 | 0.1664 | 0.1665 | 0.1666 | 0.1667 | 0.1668 | 0.1669 | 0.167 | 0.1671 | 0.1672 | 0.1673 | 0.1674 | 0.1675 | 0.1676 | 0.1677 | 0.1678 | 0.1679 | 0.168 | 0.1681 | 0.1682 | 0.1683 | 0.1684 | 0.1685 | 0.1686 | 0.1687 | 0.1688 | 0.1689 | 0.169 | 0.1691 | 0.1692 | 0.1693 | 0.1694 | 0.1695 | 0.1696 | 0.1697 | 0.1698 | 0.1699 | 0.17 | 0.1701 | 0.1702 | 0.1703 | 0.1704 | 0.1705 | 0.1706 | 0.1707 | 0.1708 | 0.1709 | 0.171 | 0.1711 | 0.1712 | 0.1713 | 0.1714 | 0.1715 | 0.1716 | 0.1717 | 0.1718 | 0.1719 | 0.172 | 0.17228 | 0.17256 | 0.17284 | 0.17312 | 0.1734 | 0.17368 | 0.17396 | 0.17424 | 0.17452 | 0.1748 | 0.17508 | 0.17536 | 0.17564 | 0.17592 | 0.1762 | 0.17648 | 0.17676 | 0.17704 | 0.17732 | 0.1776 | 0.17788 | 0.17816 | 0.17844 | 0.17872 | 0.179 | 0.17928 | 0.17956 | 0.17984 | 0.18012 | 0.1804 | 0.18068 | 0.18096 | 0.18124 | 0.18152 | 0.1818 | 0.18208 | 0.18236 | 0.18264 | 0.18292 | 0.1832 | 0.18348 | 0.18376 | 0.18404 | 0.18432 | 0.1846 | 0.18488 | 0.18516 | 0.18544 | 0.18572 | 0.186 | 0.18628 | 0.18656 | 0.18684 | 0.18712 | 0.1874 | 0.18768 | 0.18796 | 0.18824 | 0.18852 | 0.1888 | 0.18908 | 0.18936 | 0.18964 | 0.18992 | 0.1902 | 0.19048 | 0.19076 | 0.19104 | 0.19132 | 0.1916 | 0.19188 | 0.19216 | 0.19244 | 0.19272 | 0.193 | 0.19328 | 0.19356 | 0.19384 | 0.19412 | 0.1944 | 0.19468 | 0.19496 | 0.19524 | 0.19552 | 0.1958 | 0.19608 | 0.19636 | 0.19664 | 0.19692 | 0.1972 | 0.19748 | 0.19776 | 0.19804 | 0.19832 | 0.1986 | 0.19888 | 0.19916 | 0.19944 | 0.19972 | 0.2 | 0.19991 | 0.19982 | 0.19973 | 0.19964 | 0.19955 | 0.19946 | 0.19937 | 0.19928 | 0.19919 | 0.1991 | 0.19901 | 0.19892 | 0.19883 | 0.19874 | 0.19865 | 0.19856 | 0.19847 | 0.19838 | 0.19829 | 0.1982 | 0.19811 | 0.19802 | 0.19793 | 0.19784 | 0.19775 | 0.19766 | 0.19757 | 0.19748 | 0.19739 | 0.1973 | 0.19721 | 0.19712 | 0.19703 | 0.19694 | 0.19685 | 0.19676 | 0.19667 | 0.19658 | 0.19649 | 0.1964 | 0.19631 | 0.19622 | 0.19613 | 0.19604 | 0.19595 | 0.19586 | 0.19577 | 0.19568 | 0.19559 | 0.1955 | 0.19541 | 0.19532 | 0.19523 | 0.19514 | 0.19505 | 0.19496 | 0.19487 | 0.19478 | 0.19469 | 0.1946 | 0.19451 | 0.19442 | 0.19433 | 0.19424 | 0.19415 | 0.19406 | 0.19397 | 0.19388 | 0.19379 | 0.1937 | 0.19361 | 0.19352 | 0.19343 | 0.19334 | 0.19325 | 0.19316 | 0.19307 | 0.19298 | 0.19289 | 0.1928 | 0.19271 | 0.19262 | 0.19253 | 0.19244 | 0.19235 | 0.19226 | 0.19217 | 0.19208 | 0.19199 | 0.1919 | 0.19181 | 0.19172 | 0.19163 | 0.19154 | 0.19145 | 0.19136 | 0.19127 | 0.19118 | 0.19109 | 0.191 | 0.19091 | 0.19082 | 0.19073 | 0.19064 | 0.19055 | 0.19046 | 0.19037 | 0.19028 | 0.19019 | 0.1901 | 0.19001 | 0.18992 | 0.18983 | 0.18974 | 0.18965 | 0.18956 | 0.18947 | 0.18938 | 0.18929 | 0.1892 | 0.18911 | 0.18902 | 0.18893 | 0.18884 | 0.18875 | 0.18866 | 0.18857 | 0.18848 | 0.18839 | 0.1883 | 0.18821 | 0.18812 | 0.18803 | 0.18794 | 0.18785 | 0.18776 | 0.18767 | 0.18758 | 0.18749 | 0.1874 | 0.18731 | 0.18722 | 0.18713 | 0.18704 | 0.18695 | 0.18686 | 0.18677 | 0.18668 | 0.18659 | 0.1865 | 0.18641 | 0.18632 | 0.18623 | 0.18614 | 0.18605 | 0.18596 | 0.18587 | 0.18578 | 0.18569 | 0.1856 | 0.18551 | 0.18542 | 0.18533 | 0.18524 | 0.18515 | 0.18506 | 0.18497 | 0.18488 | 0.18479 | 0.1847 | 0.18461 | 0.18452 | 0.18443 | 0.18434 | 0.18425 | 0.18416 | 0.18407 | 0.18398 | 0.18389 | 0.1838 | 0.18371 | 0.18362 | 0.18353 | 0.18344 | 0.18335 | 0.18326 | 0.18317 | 0.18308 | 0.18299 | 0.1829 | 0.18281 | 0.18272 | 0.18263 | 0.18254 | 0.18245 | 0.18236 | 0.18227 | 0.18218 | 0.18209 | 0.182
1.4 | 0.23 | 0.2292 | 0.2284 | 0.2276 | 0.2268 | 0.226 | 0.2252 | 0.2244 | 0.2236 | 0.2228 | 0.222 | 0.2212 | 0.2204 | 0.2196 | 0.2188 | 0.218 | 0.2172 | 0.2164 | 0.2156 | 0.2148 | 0.214 | 0.2132 | 0.2124 | 0.2116 | 0.2108 | 0.21 | 0.20952 | 0.20904 | 0.20856 | 0.20808 | 0.2076 | 0.20712 | 0.20664 | 0.20616 | 0.20568 | 0.2052 | 0.20472 | 0.20424 | 0.20376 | 0.20328 | 0.2028 | 0.20232 | 0.20184 | 0.20136 | 0.20088 | 0.2004 | 0.19992 | 0.19944 | 0.19896 | 0.19848 | 0.198 | 0.1972 | 0.1964 | 0.1956 | 0.1948 | 0.194 | 0.1932 | 0.1924 | 0.1916 | 0.1908 | 0.19 | 0.1892 | 0.1884 | 0.1876 | 0.1868 | 0.186 | 0.1852 | 0.1844 | 0.1836 | 0.1828 | 0.182 | 0.1812 | 0.1804 | 0.1796 | 0.1788 | 0.178 | 0.1776 | 0.1772 | 0.1768 | 0.1764 | 0.176 | 0.1756 | 0.1752 | 0.1748 | 0.1744 | 0.174 | 0.1736 | 0.1732 | 0.1728 | 0.1724 | 0.172 | 0.1716 | 0.1712 | 0.1708 | 0.1704 | 0.17 | 0.1696 | 0.1692 | 0.1688 | 0.1684 | 0.168 | 0.1676 | 0.1672 | 0.1668 | 0.1664 | 0.166 | 0.1656 | 0.1652 | 0.1648 | 0.1644 | 0.164 | 0.1636 | 0.1632 | 0.1628 | 0.1624 | 0.162 | 0.1616 | 0.1612 | 0.1608 | 0.1604 | 0.16 | 0.1596 | 0.1592 | 0.1588 | 0.1584 | 0.158 | 0.1578 | 0.1576 | 0.1574 | 0.1572 | 0.157 | 0.1568 | 0.1566 | 0.1564 | 0.1562 | 0.156 | 0.1558 | 0.1556 | 0.1554 | 0.1552 | 0.155 | 0.1548 | 0.1546 | 0.1544 | 0.1542 | 0.154 | 0.1538 | 0.1536 | 0.1534 | 0.1532 | 0.153 | 0.1528 | 0.1526 | 0.1524 | 0.1522 | 0.152 | 0.1518 | 0.1516 | 0.1514 | 0.1512 | 0.151 | 0.1508 | 0.1506 | 0.1504 | 0.1502 | 0.15 | 0.1498 | 0.1496 | 0.1494 | 0.1492 | 0.149 | 0.1488 | 0.1486 | 0.1484 | 0.1482 | 0.148 | 0.148 | 0.148 | 0.148 | 0.148 | 0.148 | 0.148 | 0.148 | 0.148 | 0.148 | 0.148 | 0.148 | 0.148 | 0.148 | 0.148 | 0.148 | 0.148 | 0.148 | 0.148 | 0.148 | 0.148 | 0.148 | 0.148 | 0.148 | 0.148 | 0.148 | 0.148 | 0.148 | 0.148 | 0.148 | 0.148 | 0.148 | 0.148 | 0.148 | 0.148 | 0.148 | 0.148 | 0.148 | 0.148 | 0.148 | 0.148 | 0.148 | 0.148 | 0.148 | 0.148 | 0.148 | 0.148 | 0.148 | 0.148 | 0.148 | 0.148 | 0.148 | 0.148 | 0.148 | 0.148 | 0.148 | 0.148 | 0.148 | 0.148 | 0.148 | 0.148 | 0.148 | 0.148 | 0.148 | 0.148 | 0.148 | 0.148 | 0.148 | 0.148 | 0.148 | 0.148 | 0.148 | 0.148 | 0.148 | 0.148 | 0.148 | 0.148 | 0.148 | 0.148 | 0.148 | 0.148 | 0.148 | 0.148 | 0.148 | 0.148 | 0.148 | 0.148 | 0.148 | 0.148 | 0.148 | 0.148 | 0.148 | 0.148 | 0.148 | 0.148 | 0.148 | 0.148 | 0.148 | 0.148 | 0.148 | 0.148 | 0.1481 | 0.1482 | 0.1483 | 0.1484 | 0.1485 | 0.1486 | 0.1487 | 0.1488 | 0.1489 | 0.149 | 0.1491 | 0.1492 | 0.1493 | 0.1494 | 0.1495 | 0.1496 | 0.1497 | 0.1498 | 0.1499 | 0.15 | 0.1501 | 0.1502 | 0.1503 | 0.1504 | 0.1505 | 0.1506 | 0.1507 | 0.1508 | 0.1509 | 0.151 | 0.1511 | 0.1512 | 0.1513 | 0.1514 | 0.1515 | 0.1516 | 0.1517 | 0.1518 | 0.1519 | 0.152 | 0.1521 | 0.1522 | 0.1523 | 0.1524 | 0.1525 | 0.1526 | 0.1527 | 0.1528 | 0.1529 | 0.153 | 0.1531 | 0.1532 | 0.1533 | 0.1534 | 0.1535 | 0.1536 | 0.1537 | 0.1538 | 0.1539 | 0.154 | 0.1541 | 0.1542 | 0.1543 | 0.1544 | 0.1545 | 0.1546 | 0.1547 | 0.1548 | 0.1549 | 0.155 | 0.1551 | 0.1552 | 0.1553 | 0.1554 | 0.1555 | 0.1556 | 0.1557 | 0.1558 | 0.1559 | 0.156 | 0.1561 | 0.1562 | 0.1563 | 0.1564 | 0.1565 | 0.1566 | 0.1567 | 0.1568 | 0.1569 | 0.157 | 0.1571 | 0.1572 | 0.1573 | 0.1574 | 0.1575 | 0.1576 | 0.1577 | 0.1578 | 0.1579 | 0.158 | 0.1581 | 0.1582 | 0.1583 | 0.1584 | 0.1585 | 0.1586 | 0.1587 | 0.1588 | 0.1589 | 0.159 | 0.1591 | 0.1592 | 0.1593 | 0.1594 | 0.1595 | 0.1596 | 0.1597 | 0.1598 | 0.1599 | 0.16 | 0.1601 | 0.1602 | 0.1603 | 0.1604 | 0.1605 | 0.1606 | 0.1607 | 0.1608 | 0.1609 | 0.161 | 0.1611 | 0.1612 | 0.1613 | 0.1614 | 0.1615 | 0.1616 | 0.1617 | 0.1618 | 0.1619 | 0.162 | 0.1621 | 0.1622 | 0.1623 | 0.1624 | 0.1625 | 0.1626 | 0.1627 | 0.1628 | 0.1629 | 0.163 | 0.1631 | 0.1632 | 0.1633 | 0.1634 | 0.1635 | 0.1636 | 0.1637 | 0.1638 | 0.1639 | 0.164 | 0.1641 | 0.1642 | 0.1643 | 0.1644 | 0.1645 | 0.1646 | 0.1647 | 0.1648 | 0.1649 | 0.165 | 0.1651 | 0.1652 | 0.1653 | 0.1654 | 0.1655 | 0.1656 | 0.1657 | 0.1658 | 0.1659 | 0.166 | 0.1661 | 0.1662 | 0.1663 | 0.1664 | 0.1665 | 0.1666 | 0.1667 | 0.1668 | 0.1669 | 0.167 | 0.1671 | 0.1672 | 0.1673 | 0.1674 | 0.1675 | 0.1676 | 0.1677 | 0.1678 | 0.1679 | 0.168 | 0.16822 | 0.16844 | 0.16866 | 0.16888 | 0.1691 | 0.16932 | 0.16954 | 0.16976 | 0.16998 | 0.1702 | 0.17042 | 0.17064 | 0.17086 | 0.17108 | 0.1713 | 0.17152 | 0.17174 | 0.17196 | 0.17218 | 0.1724 | 0.17262 | 0.17284 | 0.17306 | 0.17328 | 0.1735 | 0.17372 | 0.17394 | 0.17416 | 0.17438 | 0.1746 | 0.17482 | 0.17504 | 0.17526 | 0.17548 | 0.1757 | 0.17592 | 0.17614 | 0.17636 | 0.17658 | 0.1768 | 0.17702 | 0.17724 | 0.17746 | 0.17768 | 0.1779 | 0.17812 | 0.17834 | 0.17856 | 0.17878 | 0.179 | 0.17922 | 0.17944 | 0.17966 | 0.17988 | 0.1801 | 0.18032 | 0.18054 | 0.18076 | 0.18098 | 0.1812 | 0.18142 | 0.18164 | 0.18186 | 0.18208 | 0.1823 | 0.18252 | 0.18274 | 0.18296 | 0.18318 | 0.1834 | 0.18362 | 0.18384 | 0.18406 | 0.18428 | 0.1845 | 0.18472 | 0.18494 | 0.18516 | 0.18538 | 0.1856 | 0.18582 | 0.18604 | 0.18626 | 0.18648 | 0.1867 | 0.18692 | 0.18714 | 0.18736 | 0.18758 | 0.1878 | 0.18802 | 0.18824 | 0.18846 | 0.18868 | 0.1889 | 0.18912 | 0.18934 | 0.18956 | 0.18978 | 0.19 | 0.18994 | 0.18988 | 0.18982 | 0.18976 | 0.1897 | 0.18964 | 0.18958 | 0.18952 | 0.18946 | 0.1894 | 0.18934 | 0.18928 | 0.18922 | 0.18916 | 0.1891 | 0.18904 | 0.18898 | 0.18892 | 0.18886 | 0.1888 | 0.18874 | 0.18868 | 0.18862 | 0.18856 | 0.1885 | 0.18844 | 0.18838 | 0.18832 | 0.18826 | 0.1882 | 0.18814 | 0.18808 | 0.18802 | 0.18796 | 0.1879 | 0.18784 | 0.18778 | 0.18772 | 0.18766 | 0.1876 | 0.18754 | 0.18748 | 0.18742 | 0.18736 | 0.1873 | 0.18724 | 0.18718 | 0.18712 | 0.18706 | 0.187 | 0.18694 | 0.18688 | 0.18682 | 0.18676 | 0.1867 | 0.18664 | 0.18658 | 0.18652 | 0.18646 | 0.1864 | 0.18634 | 0.18628 | 0.18622 | 0.18616 | 0.1861 | 0.18604 | 0.18598 | 0.18592 | 0.18586 | 0.1858 | 0.18574 | 0.18568 | 0.18562 | 0.18556 | 0.1855 | 0.18544 | 0.18538 | 0.18532 | 0.18526 | 0.1852 | 0.18514 | 0.18508 | 0.18502 | 0.18496 | 0.1849 | 0.18484 | 0.18478 | 0.18472 | 0.18466 | 0.1846 | 0.18454 | 0.18448 | 0.18442 | 0.18436 | 0.1843 | 0.18424 | 0.18418 | 0.18412 | 0.18406 | 0.184 | 0.18394 | 0.18388 | 0.18382 | 0.18376 | 0.1837 | 0.18364 | 0.18358 | 0.18352 | 0.18346 | 0.1834 | 0.18334 | 0.18328 | 0.18322 | 0.18316 | 0.1831 | 0.18304 | 0.18298 | 0.18292 | 0.18286 | 0.1828 | 0.18274 | 0.18268 | 0.18262 | 0.18256 | 0.1825 | 0.18244 | 0.18238 | 0.18232 | 0.18226 | 0.1822 | 0.18214 | 0.18208 | 0.18202 | 0.18196 | 0.1819 | 0.18184 | 0.18178 | 0.18172 | 0.18166 | 0.1816 | 0.18154 | 0.18148 | 0.18142 | 0.18136 | 0.1813 | 0.18124 | 0.18118 | 0.18112 | 0.18106 | 0.181 | 0.18094 | 0.18088 | 0.18082 | 0.18076 | 0.1807 | 0.18064 | 0.18058 | 0.18052 | 0.18046 | 0.1804 | 0.18034 | 0.18028 | 0.18022 | 0.18016 | 0.1801 | 0.18004 | 0.17998 | 0.17992 | 0.17986 | 0.1798 | 0.17974 | 0.17968 | 0.17962 | 0.17956 | 0.1795 | 0.17944 | 0.17938 | 0.17932 | 0.17926 | 0.1792 | 0.17914 | 0.17908 | 0.17902 | 0.17896 | 0.1789 | 0.17884 | 0.17878 | 0.17872 | 0.17866 | 0.1786 | 0.17854 | 0.17848 | 0.17842 | 0.17836 | 0.1783 | 0.17824 | 0.17818 | 0.17812 | 0.17806 | 0.178
1.45 | 0.225 | 0.2242 | 0.2234 | 0.2226 | 0.2218 | 0.221 | 0.2202 | 0.2194 | 0.2186 | 0.2178 | 0.217 | 0.2162 | 0.2154 | 0.2146 | 0.2138 | 0.213 | 0.2122 | 0.2114 | 0.2106 | 0.2098 | 0.209 | 0.2082 | 0.2074 | 0.2066 | 0.2058 | 0.205 | 0.20456 | 0.20412 | 0.20368 | 0.20324 | 0.2028 | 0.20236 | 0.20192 | 0.20148 | 0.20104 | 0.2006 | 0.20016 | 0.19972 | 0.19928 | 0.19884 | 0.1984 | 0.19796 | 0.19752 | 0.19708 | 0.19664 | 0.1962 | 0.19576 | 0.19532 | 0.19488 | 0.19444 | 0.194 | 0.1932 | 0.1924 | 0.1916 | 0.1908 | 0.19 | 0.1892 | 0.1884 | 0.1876 | 0.1868 | 0.186 | 0.1852 | 0.1844 | 0.1836 | 0.1828 | 0.182 | 0.1812 | 0.1804 | 0.1796 | 0.1788 | 0.178 | 0.1772 | 0.1764 | 0.1756 | 0.1748 | 0.174 | 0.1736 | 0.1732 | 0.1728 | 0.1724 | 0.172 | 0.1716 | 0.1712 | 0.1708 | 0.1704 | 0.17 | 0.1696 | 0.1692 | 0.1688 | 0.1684 | 0.168 | 0.1676 | 0.1672 | 0.1668 | 0.1664 | 0.166 | 0.1656 | 0.1652 | 0.1648 | 0.1644 | 0.164 | 0.1636 | 0.1632 | 0.1628 | 0.1624 | 0.162 | 0.1616 | 0.1612 | 0.1608 | 0.1604 | 0.16 | 0.1596 | 0.1592 | 0.1588 | 0.1584 | 0.158 | 0.1576 | 0.1572 | 0.1568 | 0.1564 | 0.156 | 0.1556 | 0.1552 | 0.1548 | 0.1544 | 0.154 | 0.1538 | 0.1536 | 0.1534 | 0.1532 | 0.153 | 0.1528 | 0.1526 | 0.1524 | 0.1522 | 0.152 | 0.1518 | 0.1516 | 0.1514 | 0.1512 | 0.151 | 0.1508 | 0.1506 | 0.1504 | 0.1502 | 0.15 | 0.1498 | 0.1496 | 0.1494 | 0.1492 | 0.149 | 0.1488 | 0.1486 | 0.1484 | 0.1482 | 0.148 | 0.1478 | 0.1476 | 0.1474 | 0.1472 | 0.147 | 0.1468 | 0.1466 | 0.1464 | 0.1462 | 0.146 | 0.1458 | 0.1456 | 0.1454 | 0.1452 | 0.145 | 0.1448 | 0.1446 | 0.1444 | 0.1442 | 0.144 | 0.144 | 0.144 | 0.144 | 0.144 | 0.144 | 0.144 | 0.144 | 0.144 | 0.144 | 0.144 | 0.144 | 0.144 | 0.144 | 0.144 | 0.144 | 0.144 | 0.144 | 0.144 | 0.144 | 0.144 | 0.144 | 0.144 | 0.144 | 0.144 | 0.144 | 0.144 | 0.144 | 0.144 | 0.144 | 0.144 | 0.144 | 0.144 | 0.144 | 0.144 | 0.144 | 0.144 | 0.144 | 0.144 | 0.144 | 0.144 | 0.144 | 0.144 | 0.144 | 0.144 | 0.144 | 0.144 | 0.144 | 0.144 | 0.144 | 0.144 | 0.144 | 0.144 | 0.144 | 0.144 | 0.144 | 0.144 | 0.144 | 0.144 | 0.144 | 0.144 | 0.144 | 0.144 | 0.144 | 0.144 | 0.144 | 0.144 | 0.144 | 0.144 | 0.144 | 0.144 | 0.144 | 0.144 | 0.144 | 0.144 | 0.144 | 0.144 | 0.144 | 0.144 | 0.144 | 0.144 | 0.144 | 0.144 | 0.144 | 0.144 | 0.144 | 0.144 | 0.144 | 0.144 | 0.144 | 0.144 | 0.144 | 0.144 | 0.144 | 0.144 | 0.144 | 0.144 | 0.144 | 0.144 | 0.144 | 0.144 | 0.1441 | 0.1442 | 0.1443 | 0.1444 | 0.1445 | 0.1446 | 0.1447 | 0.1448 | 0.1449 | 0.145 | 0.1451 | 0.1452 | 0.1453 | 0.1454 | 0.1455 | 0.1456 | 0.1457 | 0.1458 | 0.1459 | 0.146 | 0.1461 | 0.1462 | 0.1463 | 0.1464 | 0.1465 | 0.1466 | 0.1467 | 0.1468 | 0.1469 | 0.147 | 0.1471 | 0.1472 | 0.1473 | 0.1474 | 0.1475 | 0.1476 | 0.1477 | 0.1478 | 0.1479 | 0.148 | 0.1481 | 0.1482 | 0.1483 | 0.1484 | 0.1485 | 0.1486 | 0.1487 | 0.1488 | 0.1489 | 0.149 | 0.1491 | 0.1492 | 0.1493 | 0.1494 | 0.1495 | 0.1496 | 0.1497 | 0.1498 | 0.1499 | 0.15 | 0.1501 | 0.1502 | 0.1503 | 0.1504 | 0.1505 | 0.1506 | 0.1507 | 0.1508 | 0.1509 | 0.151 | 0.1511 | 0.1512 | 0.1513 | 0.1514 | 0.1515 | 0.1516 | 0.1517 | 0.1518 | 0.1519 | 0.152 | 0.1521 | 0.1522 | 0.1523 | 0.1524 | 0.1525 | 0.1526 | 0.1527 | 0.1528 | 0.1529 | 0.153 | 0.1531 | 0.1532 | 0.1533 | 0.1534 | 0.1535 | 0.1536 | 0.1537 | 0.1538 | 0.1539 | 0.154 | 0.1541 | 0.1542 | 0.1543 | 0.1544 | 0.1545 | 0.1546 | 0.1547 | 0.1548 | 0.1549 | 0.155 | 0.1551 | 0.1552 | 0.1553 | 0.1554 | 0.1555 | 0.1556 | 0.1557 | 0.1558 | 0.1559 | 0.156 | 0.1561 | 0.1562 | 0.1563 | 0.1564 | 0.1565 | 0.1566 | 0.1567 | 0.1568 | 0.1569 | 0.157 | 0.1571 | 0.1572 | 0.1573 | 0.1574 | 0.1575 | 0.1576 | 0.1577 | 0.1578 | 0.1579 | 0.158 | 0.1581 | 0.1582 | 0.1583 | 0.1584 | 0.1585 | 0.1586 | 0.1587 | 0.1588 | 0.1589 | 0.159 | 0.1591 | 0.1592 | 0.1593 | 0.1594 | 0.1595 | 0.1596 | 0.1597 | 0.1598 | 0.1599 | 0.16 | 0.1601 | 0.1602 | 0.1603 | 0.1604 | 0.1605 | 0.1606 | 0.1607 | 0.1608 | 0.1609 | 0.161 | 0.1611 | 0.1612 | 0.1613 | 0.1614 | 0.1615 | 0.1616 | 0.1617 | 0.1618 | 0.1619 | 0.162 | 0.1621 | 0.1622 | 0.1623 | 0.1624 | 0.1625 | 0.1626 | 0.1627 | 0.1628 | 0.1629 | 0.163 | 0.1631 | 0.1632 | 0.1633 | 0.1634 | 0.1635 | 0.1636 | 0.1637 | 0.1638 | 0.1639 | 0.164 | 0.16416 | 0.16432 | 0.16448 | 0.16464 | 0.1648 | 0.16496 | 0.16512 | 0.16528 | 0.16544 | 0.1656 | 0.16576 | 0.16592 | 0.16608 | 0.16624 | 0.1664 | 0.16656 | 0.16672 | 0.16688 | 0.16704 | 0.1672 | 0.16736 | 0.16752 | 0.16768 | 0.16784 | 0.168 | 0.16816 | 0.16832 | 0.16848 | 0.16864 | 0.1688 | 0.16896 | 0.16912 | 0.16928 | 0.16944 | 0.1696 | 0.16976 | 0.16992 | 0.17008 | 0.17024 | 0.1704 | 0.17056 | 0.17072 | 0.17088 | 0.17104 | 0.1712 | 0.17136 | 0.17152 | 0.17168 | 0.17184 | 0.172 | 0.17216 | 0.17232 | 0.17248 | 0.17264 | 0.1728 | 0.17296 | 0.17312 | 0.17328 | 0.17344 | 0.1736 | 0.17376 | 0.17392 | 0.17408 | 0.17424 | 0.1744 | 0.17456 | 0.17472 | 0.17488 | 0.17504 | 0.1752 | 0.17536 | 0.17552 | 0.17568 | 0.17584 | 0.176 | 0.17616 | 0.17632 | 0.17648 | 0.17664 | 0.1768 | 0.17696 | 0.17712 | 0.17728 | 0.17744 | 0.1776 | 0.17776 | 0.17792 | 0.17808 | 0.17824 | 0.1784 | 0.17856 | 0.17872 | 0.17888 | 0.17904 | 0.1792 | 0.17936 | 0.17952 | 0.17968 | 0.17984 | 0.18 | 0.17997 | 0.17994 | 0.17991 | 0.17988 | 0.17985 | 0.17982 | 0.17979 | 0.17976 | 0.17973 | 0.1797 | 0.17967 | 0.17964 | 0.17961 | 0.17958 | 0.17955 | 0.17952 | 0.17949 | 0.17946 | 0.17943 | 0.1794 | 0.17937 | 0.17934 | 0.17931 | 0.17928 | 0.17925 | 0.17922 | 0.17919 | 0.17916 | 0.17913 | 0.1791 | 0.17907 | 0.17904 | 0.17901 | 0.17898 | 0.17895 | 0.17892 | 0.17889 | 0.17886 | 0.17883 | 0.1788 | 0.17877 | 0.17874 | 0.17871 | 0.17868 | 0.17865 | 0.17862 | 0.17859 | 0.17856 | 0.17853 | 0.1785 | 0.17847 | 0.17844 | 0.17841 | 0.17838 | 0.17835 | 0.17832 | 0.17829 | 0.17826 | 0.17823 | 0.1782 | 0.17817 | 0.17814 | 0.17811 | 0.17808 | 0.17805 | 0.17802 | 0.17799 | 0.17796 | 0.17793 | 0.1779 | 0.17787 | 0.17784 | 0.17781 | 0.17778 | 0.17775 | 0.17772 | 0.17769 | 0.17766 | 0.17763 | 0.1776 | 0.17757 | 0.17754 | 0.17751 | 0.17748 | 0.17745 | 0.17742 | 0.17739 | 0.17736 | 0.17733 | 0.1773 | 0.17727 | 0.17724 | 0.17721 | 0.17718 | 0.17715 | 0.17712 | 0.17709 | 0.17706 | 0.17703 | 0.177 | 0.17697 | 0.17694 | 0.17691 | 0.17688 | 0.17685 | 0.17682 | 0.17679 | 0.17676 | 0.17673 | 0.1767 | 0.17667 | 0.17664 | 0.17661 | 0.17658 | 0.17655 | 0.17652 | 0.17649 | 0.17646 | 0.17643 | 0.1764 | 0.17637 | 0.17634 | 0.17631 | 0.17628 | 0.17625 | 0.17622 | 0.17619 | 0.17616 | 0.17613 | 0.1761 | 0.17607 | 0.17604 | 0.17601 | 0.17598 | 0.17595 | 0.17592 | 0.17589 | 0.17586 | 0.17583 | 0.1758 | 0.17577 | 0.17574 | 0.17571 | 0.17568 | 0.17565 | 0.17562 | 0.17559 | 0.17556 | 0.17553 | 0.1755 | 0.17547 | 0.17544 | 0.17541 | 0.17538 | 0.17535 | 0.17532 | 0.17529 | 0.17526 | 0.17523 | 0.1752 | 0.17517 | 0.17514 | 0.17511 | 0.17508 | 0.17505 | 0.17502 | 0.17499 | 0.17496 | 0.17493 | 0.1749 | 0.17487 | 0.17484 | 0.17481 | 0.17478 | 0.17475 | 0.17472 | 0.17469 | 0.17466 | 0.17463 | 0.1746 | 0.17457 | 0.17454 | 0.17451 | 0.17448 | 0.17445 | 0.17442 | 0.17439 | 0.17436 | 0.17433 | 0.1743 | 0.17427 | 0.17424 | 0.17421 | 0.17418 | 0.17415 | 0.17412 | 0.17409 | 0.17406 | 0.17403 | 0.174
1.5 | 0.22 | 0.2192 | 0.2184 | 0.2176 | 0.2168 | 0.216 | 0.2152 | 0.2144 | 0.2136 | 0.2128 | 0.212 | 0.2112 | 0.2104 | 0.2096 | 0.2088 | 0.208 | 0.2072 | 0.2064 | 0.2056 | 0.2048 | 0.204 | 0.2032 | 0.2024 | 0.2016 | 0.2008 | 0.2 | 0.1996 | 0.1992 | 0.1988 | 0.1984 | 0.198 | 0.1976 | 0.1972 | 0.1968 | 0.1964 | 0.196 | 0.1956 | 0.1952 | 0.1948 | 0.1944 | 0.194 | 0.1936 | 0.1932 | 0.1928 | 0.1924 | 0.192 | 0.1916 | 0.1912 | 0.1908 | 0.1904 | 0.19 | 0.1892 | 0.1884 | 0.1876 | 0.1868 | 0.186 | 0.1852 | 0.1844 | 0.1836 | 0.1828 | 0.182 | 0.1812 | 0.1804 | 0.1796 | 0.1788 | 0.178 | 0.1772 | 0.1764 | 0.1756 | 0.1748 | 0.174 | 0.1732 | 0.1724 | 0.1716 | 0.1708 | 0.17 | 0.1696 | 0.1692 | 0.1688 | 0.1684 | 0.168 | 0.1676 | 0.1672 | 0.1668 | 0.1664 | 0.166 | 0.1656 | 0.1652 | 0.1648 | 0.1644 | 0.164 | 0.1636 | 0.1632 | 0.1628 | 0.1624 | 0.162 | 0.1616 | 0.1612 | 0.1608 | 0.1604 | 0.16 | 0.1596 | 0.1592 | 0.1588 | 0.1584 | 0.158 | 0.1576 | 0.1572 | 0.1568 | 0.1564 | 0.156 | 0.1556 | 0.1552 | 0.1548 | 0.1544 | 0.154 | 0.1536 | 0.1532 | 0.1528 | 0.1524 | 0.152 | 0.1516 | 0.1512 | 0.1508 | 0.1504 | 0.15 | 0.1498 | 0.1496 | 0.1494 | 0.1492 | 0.149 | 0.1488 | 0.1486 | 0.1484 | 0.1482 | 0.148 | 0.1478 | 0.1476 | 0.1474 | 0.1472 | 0.147 | 0.1468 | 0.1466 | 0.1464 | 0.1462 | 0.146 | 0.1458 | 0.1456 | 0.1454 | 0.1452 | 0.145 | 0.1448 | 0.1446 | 0.1444 | 0.1442 | 0.144 | 0.1438 | 0.1436 | 0.1434 | 0.1432 | 0.143 | 0.1428 | 0.1426 | 0.1424 | 0.1422 | 0.142 | 0.1418 | 0.1416 | 0.1414 | 0.1412 | 0.141 | 0.1408 | 0.1406 | 0.1404 | 0.1402 | 0.14 | 0.14 | 0.14 | 0.14 | 0.14 | 0.14 | 0.14 | 0.14 | 0.14 | 0.14 | 0.14 | 0.14 | 0.14 | 0.14 | 0.14 | 0.14 | 0.14 | 0.14 | 0.14 | 0.14 | 0.14 | 0.14 | 0.14 | 0.14 | 0.14 | 0.14 | 0.14 | 0.14 | 0.14 | 0.14 | 0.14 | 0.14 | 0.14 | 0.14 | 0.14 | 0.14 | 0.14 | 0.14 | 0.14 | 0.14 | 0.14 | 0.14 | 0.14 | 0.14 | 0.14 | 0.14 | 0.14 | 0.14 | 0.14 | 0.14 | 0.14 | 0.14 | 0.14 | 0.14 | 0.14 | 0.14 | 0.14 | 0.14 | 0.14 | 0.14 | 0.14 | 0.14 | 0.14 | 0.14 | 0.14 | 0.14 | 0.14 | 0.14 | 0.14 | 0.14 | 0.14 | 0.14 | 0.14 | 0.14 | 0.14 | 0.14 | 0.14 | 0.14 | 0.14 | 0.14 | 0.14 | 0.14 | 0.14 | 0.14 | 0.14 | 0.14 | 0.14 | 0.14 | 0.14 | 0.14 | 0.14 | 0.14 | 0.14 | 0.14 | 0.14 | 0.14 | 0.14 | 0.14 | 0.14 | 0.14 | 0.14 | 0.1401 | 0.1402 | 0.1403 | 0.1404 | 0.1405 | 0.1406 | 0.1407 | 0.1408 | 0.1409 | 0.141 | 0.1411 | 0.1412 | 0.1413 | 0.1414 | 0.1415 | 0.1416 | 0.1417 | 0.1418 | 0.1419 | 0.142 | 0.1421 | 0.1422 | 0.1423 | 0.1424 | 0.1425 | 0.1426 | 0.1427 | 0.1428 | 0.1429 | 0.143 | 0.1431 | 0.1432 | 0.1433 | 0.1434 | 0.1435 | 0.1436 | 0.1437 | 0.1438 | 0.1439 | 0.144 | 0.1441 | 0.1442 | 0.1443 | 0.1444 | 0.1445 | 0.1446 | 0.1447 | 0.1448 | 0.1449 | 0.145 | 0.1451 | 0.1452 | 0.1453 | 0.1454 | 0.1455 | 0.1456 | 0.1457 | 0.1458 | 0.1459 | 0.146 | 0.1461 | 0.1462 | 0.1463 | 0.1464 | 0.1465 | 0.1466 | 0.1467 | 0.1468 | 0.1469 | 0.147 | 0.1471 | 0.1472 | 0.1473 | 0.1474 | 0.1475 | 0.1476 | 0.1477 | 0.1478 | 0.1479 | 0.148 | 0.1481 | 0.1482 | 0.1483 | 0.1484 | 0.1485 | 0.1486 | 0.1487 | 0.1488 | 0.1489 | 0.149 | 0.1491 | 0.1492 | 0.1493 | 0.1494 | 0.1495 | 0.1496 | 0.1497 | 0.1498 | 0.1499 | 0.15 | 0.1501 | 0.1502 | 0.1503 | 0.1504 | 0.1505 | 0.1506 | 0.1507 | 0.1508 | 0.1509 | 0.151 | 0.1511 | 0.1512 | 0.1513 | 0.1514 | 0.1515 | 0.1516 | 0.1517 | 0.1518 | 0.1519 | 0.152 | 0.1521 | 0.1522 | 0.1523 | 0.1524 | 0.1525 | 0.1526 | 0.1527 | 0.1528 | 0.1529 | 0.153 | 0.1531 | 0.1532 | 0.1533 | 0.1534 | 0.1535 | 0.1536 | 0.1537 | 0.1538 | 0.1539 | 0.154 | 0.1541 | 0.1542 | 0.1543 | 0.1544 | 0.1545 | 0.1546 | 0.1547 | 0.1548 | 0.1549 | 0.155 | 0.1551 | 0.1552 | 0.1553 | 0.1554 | 0.1555 | 0.1556 | 0.1557 | 0.1558 | 0.1559 | 0.156 | 0.1561 | 0.1562 | 0.1563 | 0.1564 | 0.1565 | 0.1566 | 0.1567 | 0.1568 | 0.1569 | 0.157 | 0.1571 | 0.1572 | 0.1573 | 0.1574 | 0.1575 | 0.1576 | 0.1577 | 0.1578 | 0.1579 | 0.158 | 0.1581 | 0.1582 | 0.1583 | 0.1584 | 0.1585 | 0.1586 | 0.1587 | 0.1588 | 0.1589 | 0.159 | 0.1591 | 0.1592 | 0.1593 | 0.1594 | 0.1595 | 0.1596 | 0.1597 | 0.1598 | 0.1599 | 0.16 | 0.1601 | 0.1602 | 0.1603 | 0.1604 | 0.1605 | 0.1606 | 0.1607 | 0.1608 | 0.1609 | 0.161 | 0.1611 | 0.1612 | 0.1613 | 0.1614 | 0.1615 | 0.1616 | 0.1617 | 0.1618 | 0.1619 | 0.162 | 0.1621 | 0.1622 | 0.1623 | 0.1624 | 0.1625 | 0.1626 | 0.1627 | 0.1628 | 0.1629 | 0.163 | 0.1631 | 0.1632 | 0.1633 | 0.1634 | 0.1635 | 0.1636 | 0.1637 | 0.1638 | 0.1639 | 0.164 | 0.1641 | 0.1642 | 0.1643 | 0.1644 | 0.1645 | 0.1646 | 0.1647 | 0.1648 | 0.1649 | 0.165 | 0.1651 | 0.1652 | 0.1653 | 0.1654 | 0.1655 | 0.1656 | 0.1657 | 0.1658 | 0.1659 | 0.166 | 0.1661 | 0.1662 | 0.1663 | 0.1664 | 0.1665 | 0.1666 | 0.1667 | 0.1668 | 0.1669 | 0.167 | 0.1671 | 0.1672 | 0.1673 | 0.1674 | 0.1675 | 0.1676 | 0.1677 | 0.1678 | 0.1679 | 0.168 | 0.1681 | 0.1682 | 0.1683 | 0.1684 | 0.1685 | 0.1686 | 0.1687 | 0.1688 | 0.1689 | 0.169 | 0.1691 | 0.1692 | 0.1693 | 0.1694 | 0.1695 | 0.1696 | 0.1697 | 0.1698 | 0.1699 | 0.17 | 0.17 | 0.17 | 0.17 | 0.17 | 0.17 | 0.17 | 0.17 | 0.17 | 0.17 | 0.17 | 0.17 | 0.17 | 0.17 | 0.17 | 0.17 | 0.17 | 0.17 | 0.17 | 0.17 | 0.17 | 0.17 | 0.17 | 0.17 | 0.17 | 0.17 | 0.17 | 0.17 | 0.17 | 0.17 | 0.17 | 0.17 | 0.17 | 0.17 | 0.17 | 0.17 | 0.17 | 0.17 | 0.17 | 0.17 | 0.17 | 0.17 | 0.17 | 0.17 | 0.17 | 0.17 | 0.17 | 0.17 | 0.17 | 0.17 | 0.17 | 0.17 | 0.17 | 0.17 | 0.17 | 0.17 | 0.17 | 0.17 | 0.17 | 0.17 | 0.17 | 0.17 | 0.17 | 0.17 | 0.17 | 0.17 | 0.17 | 0.17 | 0.17 | 0.17 | 0.17 | 0.17 | 0.17 | 0.17 | 0.17 | 0.17 | 0.17 | 0.17 | 0.17 | 0.17 | 0.17 | 0.17 | 0.17 | 0.17 | 0.17 | 0.17 | 0.17 | 0.17 | 0.17 | 0.17 | 0.17 | 0.17 | 0.17 | 0.17 | 0.17 | 0.17 | 0.17 | 0.17 | 0.17 | 0.17 | 0.17 | 0.17 | 0.17 | 0.17 | 0.17 | 0.17 | 0.17 | 0.17 | 0.17 | 0.17 | 0.17 | 0.17 | 0.17 | 0.17 | 0.17 | 0.17 | 0.17 | 0.17 | 0.17 | 0.17 | 0.17 | 0.17 | 0.17 | 0.17 | 0.17 | 0.17 | 0.17 | 0.17 | 0.17 | 0.17 | 0.17 | 0.17 | 0.17 | 0.17 | 0.17 | 0.17 | 0.17 | 0.17 | 0.17 | 0.17 | 0.17 | 0.17 | 0.17 | 0.17 | 0.17 | 0.17 | 0.17 | 0.17 | 0.17 | 0.17 | 0.17 | 0.17 | 0.17 | 0.17 | 0.17 | 0.17 | 0.17 | 0.17 | 0.17 | 0.17 | 0.17 | 0.17 | 0.17 | 0.17 | 0.17 | 0.17 | 0.17 | 0.17 | 0.17 | 0.17 | 0.17 | 0.17 | 0.17 | 0.17 | 0.17 | 0.17 | 0.17 | 0.17 | 0.17 | 0.17 | 0.17 | 0.17 | 0.17 | 0.17 | 0.17 | 0.17 | 0.17 | 0.17 | 0.17 | 0.17 | 0.17 | 0.17 | 0.17 | 0.17 | 0.17 | 0.17 | 0.17 | 0.17 | 0.17 | 0.17 | 0.17
1.55 | 0.218 | 0.2172 | 0.2164 | 0.2156 | 0.2148 | 0.214 | 0.2132 | 0.2124 | 0.2116 | 0.2108 | 0.21 | 0.2092 | 0.2084 | 0.2076 | 0.2068 | 0.206 | 0.2052 | 0.2044 | 0.2036 | 0.2028 | 0.202 | 0.2012 | 0.2004 | 0.1996 | 0.1988 | 0.198 | 0.19756 | 0.19712 | 0.19668 | 0.19624 | 0.1958 | 0.19536 | 0.19492 | 0.19448 | 0.19404 | 0.1936 | 0.19316 | 0.19272 | 0.19228 | 0.19184 | 0.1914 | 0.19096 | 0.19052 | 0.19008 | 0.18964 | 0.1892 | 0.18876 | 0.18832 | 0.18788 | 0.18744 | 0.187 | 0.18624 | 0.18548 | 0.18472 | 0.18396 | 0.1832 | 0.18244 | 0.18168 | 0.18092 | 0.18016 | 0.1794 | 0.17864 | 0.17788 | 0.17712 | 0.17636 | 0.1756 | 0.17484 | 0.17408 | 0.17332 | 0.17256 | 0.1718 | 0.17104 | 0.17028 | 0.16952 | 0.16876 | 0.168 | 0.16762 | 0.16724 | 0.16686 | 0.16648 | 0.1661 | 0.16572 | 0.16534 | 0.16496 | 0.16458 | 0.1642 | 0.16382 | 0.16344 | 0.16306 | 0.16268 | 0.1623 | 0.16192 | 0.16154 | 0.16116 | 0.16078 | 0.1604 | 0.16002 | 0.15964 | 0.15926 | 0.15888 | 0.1585 | 0.15812 | 0.15774 | 0.15736 | 0.15698 | 0.1566 | 0.15622 | 0.15584 | 0.15546 | 0.15508 | 0.1547 | 0.15432 | 0.15394 | 0.15356 | 0.15318 | 0.1528 | 0.15242 | 0.15204 | 0.15166 | 0.15128 | 0.1509 | 0.15052 | 0.15014 | 0.14976 | 0.14938 | 0.149 | 0.1488 | 0.1486 | 0.1484 | 0.1482 | 0.148 | 0.1478 | 0.1476 | 0.1474 | 0.1472 | 0.147 | 0.1468 | 0.1466 | 0.1464 | 0.1462 | 0.146 | 0.1458 | 0.1456 | 0.1454 | 0.1452 | 0.145 | 0.1448 | 0.1446 | 0.1444 | 0.1442 | 0.144 | 0.1438 | 0.1436 | 0.1434 | 0.1432 | 0.143 | 0.1428 | 0.1426 | 0.1424 | 0.1422 | 0.142 | 0.1418 | 0.1416 | 0.1414 | 0.1412 | 0.141 | 0.1408 | 0.1406 | 0.1404 | 0.1402 | 0.14 | 0.1398 | 0.1396 | 0.1394 | 0.1392 | 0.139 | 0.139 | 0.139 | 0.139 | 0.139 | 0.139 | 0.139 | 0.139 | 0.139 | 0.139 | 0.139 | 0.139 | 0.139 | 0.139 | 0.139 | 0.139 | 0.139 | 0.139 | 0.139 | 0.139 | 0.139 | 0.139 | 0.139 | 0.139 | 0.139 | 0.139 | 0.139 | 0.139 | 0.139 | 0.139 | 0.139 | 0.139 | 0.139 | 0.139 | 0.139 | 0.139 | 0.139 | 0.139 | 0.139 | 0.139 | 0.139 | 0.139 | 0.139 | 0.139 | 0.139 | 0.139 | 0.139 | 0.139 | 0.139 | 0.139 | 0.139 | 0.139 | 0.139 | 0.139 | 0.139 | 0.139 | 0.139 | 0.139 | 0.139 | 0.139 | 0.139 | 0.139 | 0.139 | 0.139 | 0.139 | 0.139 | 0.139 | 0.139 | 0.139 | 0.139 | 0.139 | 0.139 | 0.139 | 0.139 | 0.139 | 0.139 | 0.139 | 0.139 | 0.139 | 0.139 | 0.139 | 0.139 | 0.139 | 0.139 | 0.139 | 0.139 | 0.139 | 0.139 | 0.139 | 0.139 | 0.139 | 0.139 | 0.139 | 0.139 | 0.139 | 0.139 | 0.139 | 0.139 | 0.139 | 0.139 | 0.139 | 0.1391 | 0.1392 | 0.1393 | 0.1394 | 0.1395 | 0.1396 | 0.1397 | 0.1398 | 0.1399 | 0.14 | 0.1401 | 0.1402 | 0.1403 | 0.1404 | 0.1405 | 0.1406 | 0.1407 | 0.1408 | 0.1409 | 0.141 | 0.1411 | 0.1412 | 0.1413 | 0.1414 | 0.1415 | 0.1416 | 0.1417 | 0.1418 | 0.1419 | 0.142 | 0.1421 | 0.1422 | 0.1423 | 0.1424 | 0.1425 | 0.1426 | 0.1427 | 0.1428 | 0.1429 | 0.143 | 0.1431 | 0.1432 | 0.1433 | 0.1434 | 0.1435 | 0.1436 | 0.1437 | 0.1438 | 0.1439 | 0.144 | 0.1441 | 0.1442 | 0.1443 | 0.1444 | 0.1445 | 0.1446 | 0.1447 | 0.1448 | 0.1449 | 0.145 | 0.1451 | 0.1452 | 0.1453 | 0.1454 | 0.1455 | 0.1456 | 0.1457 | 0.1458 | 0.1459 | 0.146 | 0.1461 | 0.1462 | 0.1463 | 0.1464 | 0.1465 | 0.1466 | 0.1467 | 0.1468 | 0.1469 | 0.147 | 0.1471 | 0.1472 | 0.1473 | 0.1474 | 0.1475 | 0.1476 | 0.1477 | 0.1478 | 0.1479 | 0.148 | 0.1481 | 0.1482 | 0.1483 | 0.1484 | 0.1485 | 0.1486 | 0.1487 | 0.1488 | 0.1489 | 0.149 | 0.14909 | 0.14918 | 0.14927 | 0.14936 | 0.14945 | 0.14954 | 0.14963 | 0.14972 | 0.14981 | 0.1499 | 0.14999 | 0.15008 | 0.15017 | 0.15026 | 0.15035 | 0.15044 | 0.15053 | 0.15062 | 0.15071 | 0.1508 | 0.15089 | 0.15098 | 0.15107 | 0.15116 | 0.15125 | 0.15134 | 0.15143 | 0.15152 | 0.15161 | 0.1517 | 0.15179 | 0.15188 | 0.15197 | 0.15206 | 0.15215 | 0.15224 | 0.15233 | 0.15242 | 0.15251 | 0.1526 | 0.15269 | 0.15278 | 0.15287 | 0.15296 | 0.15305 | 0.15314 | 0.15323 | 0.15332 | 0.15341 | 0.1535 | 0.15359 | 0.15368 | 0.15377 | 0.15386 | 0.15395 | 0.15404 | 0.15413 | 0.15422 | 0.15431 | 0.1544 | 0.15449 | 0.15458 | 0.15467 | 0.15476 | 0.15485 | 0.15494 | 0.15503 | 0.15512 | 0.15521 | 0.1553 | 0.15539 | 0.15548 | 0.15557 | 0.15566 | 0.15575 | 0.15584 | 0.15593 | 0.15602 | 0.15611 | 0.1562 | 0.15629 | 0.15638 | 0.15647 | 0.15656 | 0.15665 | 0.15674 | 0.15683 | 0.15692 | 0.15701 | 0.1571 | 0.15719 | 0.15728 | 0.15737 | 0.15746 | 0.15755 | 0.15764 | 0.15773 | 0.15782 | 0.15791 | 0.158 | 0.1581 | 0.1582 | 0.1583 | 0.1584 | 0.1585 | 0.1586 | 0.1587 | 0.1588 | 0.1589 | 0.159 | 0.1591 | 0.1592 | 0.1593 | 0.1594 | 0.1595 | 0.1596 | 0.1597 | 0.1598 | 0.1599 | 0.16 | 0.1601 | 0.1602 | 0.1603 | 0.1604 | 0.1605 | 0.1606 | 0.1607 | 0.1608 | 0.1609 | 0.161 | 0.1611 | 0.1612 | 0.1613 | 0.1614 | 0.1615 | 0.1616 | 0.1617 | 0.1618 | 0.1619 | 0.162 | 0.1621 | 0.1622 | 0.1623 | 0.1624 | 0.1625 | 0.1626 | 0.1627 | 0.1628 | 0.1629 | 0.163 | 0.1631 | 0.1632 | 0.1633 | 0.1634 | 0.1635 | 0.1636 | 0.1637 | 0.1638 | 0.1639 | 0.164 | 0.1641 | 0.1642 | 0.1643 | 0.1644 | 0.1645 | 0.1646 | 0.1647 | 0.1648 | 0.1649 | 0.165 | 0.1651 | 0.1652 | 0.1653 | 0.1654 | 0.1655 | 0.1656 | 0.1657 | 0.1658 | 0.1659 | 0.166 | 0.1661 | 0.1662 | 0.1663 | 0.1664 | 0.1665 | 0.1666 | 0.1667 | 0.1668 | 0.1669 | 0.167 | 0.1671 | 0.1672 | 0.1673 | 0.1674 | 0.1675 | 0.1676 | 0.1677 | 0.1678 | 0.1679 | 0.168 | 0.168 | 0.168 | 0.168 | 0.168 | 0.168 | 0.168 | 0.168 | 0.168 | 0.168 | 0.168 | 0.168 | 0.168 | 0.168 | 0.168 | 0.168 | 0.168 | 0.168 | 0.168 | 0.168 | 0.168 | 0.168 | 0.168 | 0.168 | 0.168 | 0.168 | 0.168 | 0.168 | 0.168 | 0.168 | 0.168 | 0.168 | 0.168 | 0.168 | 0.168 | 0.168 | 0.168 | 0.168 | 0.168 | 0.168 | 0.168 | 0.168 | 0.168 | 0.168 | 0.168 | 0.168 | 0.168 | 0.168 | 0.168 | 0.168 | 0.168 | 0.168 | 0.168 | 0.168 | 0.168 | 0.168 | 0.168 | 0.168 | 0.168 | 0.168 | 0.168 | 0.168 | 0.168 | 0.168 | 0.168 | 0.168 | 0.168 | 0.168 | 0.168 | 0.168 | 0.168 | 0.168 | 0.168 | 0.168 | 0.168 | 0.168 | 0.168 | 0.168 | 0.168 | 0.168 | 0.168 | 0.168 | 0.168 | 0.168 | 0.168 | 0.168 | 0.168 | 0.168 | 0.168 | 0.168 | 0.168 | 0.168 | 0.168 | 0.168 | 0.168 | 0.168 | 0.168 | 0.168 | 0.168 | 0.168 | 0.168 | 0.168 | 0.168 | 0.168 | 0.168 | 0.168 | 0.168 | 0.168 | 0.168 | 0.168 | 0.168 | 0.168 | 0.168 | 0.168 | 0.168 | 0.168 | 0.168 | 0.168 | 0.168 | 0.168 | 0.168 | 0.168 | 0.168 | 0.168 | 0.168 | 0.168 | 0.168 | 0.168 | 0.168 | 0.168 | 0.168 | 0.168 | 0.168 | 0.168 | 0.168 | 0.168 | 0.168 | 0.168 | 0.168 | 0.168 | 0.168 | 0.168 | 0.168 | 0.168 | 0.168 | 0.168 | 0.168 | 0.168 | 0.168 | 0.168 | 0.168 | 0.168 | 0.168 | 0.168 | 0.168 | 0.168 | 0.168 | 0.168 | 0.168 | 0.168 | 0.168 | 0.168 | 0.168 | 0.168 | 0.168 | 0.168 | 0.168 | 0.168 | 0.168 | 0.168 | 0.168 | 0.168 | 0.168 | 0.168 | 0.168 | 0.168 | 0.168 | 0.168 | 0.168 | 0.168 | 0.168 | 0.168 | 0.168 | 0.168 | 0.168 | 0.168 | 0.168 | 0.168 | 0.168 | 0.168 | 0.168 | 0.168 | 0.168 | 0.168 | 0.168 | 0.168 | 0.168 | 0.168 | 0.168 | 0.168 | 0.168
1.6 | 0.216 | 0.2152 | 0.2144 | 0.2136 | 0.2128 | 0.212 | 0.2112 | 0.2104 | 0.2096 | 0.2088 | 0.208 | 0.2072 | 0.2064 | 0.2056 | 0.2048 | 0.204 | 0.2032 | 0.2024 | 0.2016 | 0.2008 | 0.2 | 0.1992 | 0.1984 | 0.1976 | 0.1968 | 0.196 | 0.19552 | 0.19504 | 0.19456 | 0.19408 | 0.1936 | 0.19312 | 0.19264 | 0.19216 | 0.19168 | 0.1912 | 0.19072 | 0.19024 | 0.18976 | 0.18928 | 0.1888 | 0.18832 | 0.18784 | 0.18736 | 0.18688 | 0.1864 | 0.18592 | 0.18544 | 0.18496 | 0.18448 | 0.184 | 0.18328 | 0.18256 | 0.18184 | 0.18112 | 0.1804 | 0.17968 | 0.17896 | 0.17824 | 0.17752 | 0.1768 | 0.17608 | 0.17536 | 0.17464 | 0.17392 | 0.1732 | 0.17248 | 0.17176 | 0.17104 | 0.17032 | 0.1696 | 0.16888 | 0.16816 | 0.16744 | 0.16672 | 0.166 | 0.16564 | 0.16528 | 0.16492 | 0.16456 | 0.1642 | 0.16384 | 0.16348 | 0.16312 | 0.16276 | 0.1624 | 0.16204 | 0.16168 | 0.16132 | 0.16096 | 0.1606 | 0.16024 | 0.15988 | 0.15952 | 0.15916 | 0.1588 | 0.15844 | 0.15808 | 0.15772 | 0.15736 | 0.157 | 0.15664 | 0.15628 | 0.15592 | 0.15556 | 0.1552 | 0.15484 | 0.15448 | 0.15412 | 0.15376 | 0.1534 | 0.15304 | 0.15268 | 0.15232 | 0.15196 | 0.1516 | 0.15124 | 0.15088 | 0.15052 | 0.15016 | 0.1498 | 0.14944 | 0.14908 | 0.14872 | 0.14836 | 0.148 | 0.1478 | 0.1476 | 0.1474 | 0.1472 | 0.147 | 0.1468 | 0.1466 | 0.1464 | 0.1462 | 0.146 | 0.1458 | 0.1456 | 0.1454 | 0.1452 | 0.145 | 0.1448 | 0.1446 | 0.1444 | 0.1442 | 0.144 | 0.1438 | 0.1436 | 0.1434 | 0.1432 | 0.143 | 0.1428 | 0.1426 | 0.1424 | 0.1422 | 0.142 | 0.1418 | 0.1416 | 0.1414 | 0.1412 | 0.141 | 0.1408 | 0.1406 | 0.1404 | 0.1402 | 0.14 | 0.1398 | 0.1396 | 0.1394 | 0.1392 | 0.139 | 0.1388 | 0.1386 | 0.1384 | 0.1382 | 0.138 | 0.138 | 0.138 | 0.138 | 0.138 | 0.138 | 0.138 | 0.138 | 0.138 | 0.138 | 0.138 | 0.138 | 0.138 | 0.138 | 0.138 | 0.138 | 0.138 | 0.138 | 0.138 | 0.138 | 0.138 | 0.138 | 0.138 | 0.138 | 0.138 | 0.138 | 0.138 | 0.138 | 0.138 | 0.138 | 0.138 | 0.138 | 0.138 | 0.138 | 0.138 | 0.138 | 0.138 | 0.138 | 0.138 | 0.138 | 0.138 | 0.138 | 0.138 | 0.138 | 0.138 | 0.138 | 0.138 | 0.138 | 0.138 | 0.138 | 0.138 | 0.138 | 0.138 | 0.138 | 0.138 | 0.138 | 0.138 | 0.138 | 0.138 | 0.138 | 0.138 | 0.138 | 0.138 | 0.138 | 0.138 | 0.138 | 0.138 | 0.138 | 0.138 | 0.138 | 0.138 | 0.138 | 0.138 | 0.138 | 0.138 | 0.138 | 0.138 | 0.138 | 0.138 | 0.138 | 0.138 | 0.138 | 0.138 | 0.138 | 0.138 | 0.138 | 0.138 | 0.138 | 0.138 | 0.138 | 0.138 | 0.138 | 0.138 | 0.138 | 0.138 | 0.138 | 0.138 | 0.138 | 0.138 | 0.138 | 0.138 | 0.1381 | 0.1382 | 0.1383 | 0.1384 | 0.1385 | 0.1386 | 0.1387 | 0.1388 | 0.1389 | 0.139 | 0.1391 | 0.1392 | 0.1393 | 0.1394 | 0.1395 | 0.1396 | 0.1397 | 0.1398 | 0.1399 | 0.14 | 0.1401 | 0.1402 | 0.1403 | 0.1404 | 0.1405 | 0.1406 | 0.1407 | 0.1408 | 0.1409 | 0.141 | 0.1411 | 0.1412 | 0.1413 | 0.1414 | 0.1415 | 0.1416 | 0.1417 | 0.1418 | 0.1419 | 0.142 | 0.1421 | 0.1422 | 0.1423 | 0.1424 | 0.1425 | 0.1426 | 0.1427 | 0.1428 | 0.1429 | 0.143 | 0.1431 | 0.1432 | 0.1433 | 0.1434 | 0.1435 | 0.1436 | 0.1437 | 0.1438 | 0.1439 | 0.144 | 0.1441 | 0.1442 | 0.1443 | 0.1444 | 0.1445 | 0.1446 | 0.1447 | 0.1448 | 0.1449 | 0.145 | 0.1451 | 0.1452 | 0.1453 | 0.1454 | 0.1455 | 0.1456 | 0.1457 | 0.1458 | 0.1459 | 0.146 | 0.1461 | 0.1462 | 0.1463 | 0.1464 | 0.1465 | 0.1466 | 0.1467 | 0.1468 | 0.1469 | 0.147 | 0.1471 | 0.1472 | 0.1473 | 0.1474 | 0.1475 | 0.1476 | 0.1477 | 0.1478 | 0.1479 | 0.148 | 0.14808 | 0.14816 | 0.14824 | 0.14832 | 0.1484 | 0.14848 | 0.14856 | 0.14864 | 0.14872 | 0.1488 | 0.14888 | 0.14896 | 0.14904 | 0.14912 | 0.1492 | 0.14928 | 0.14936 | 0.14944 | 0.14952 | 0.1496 | 0.14968 | 0.14976 | 0.14984 | 0.14992 | 0.15 | 0.15008 | 0.15016 | 0.15024 | 0.15032 | 0.1504 | 0.15048 | 0.15056 | 0.15064 | 0.15072 | 0.1508 | 0.15088 | 0.15096 | 0.15104 | 0.15112 | 0.1512 | 0.15128 | 0.15136 | 0.15144 | 0.15152 | 0.1516 | 0.15168 | 0.15176 | 0.15184 | 0.15192 | 0.152 | 0.15208 | 0.15216 | 0.15224 | 0.15232 | 0.1524 | 0.15248 | 0.15256 | 0.15264 | 0.15272 | 0.1528 | 0.15288 | 0.15296 | 0.15304 | 0.15312 | 0.1532 | 0.15328 | 0.15336 | 0.15344 | 0.15352 | 0.1536 | 0.15368 | 0.15376 | 0.15384 | 0.15392 | 0.154 | 0.15408 | 0.15416 | 0.15424 | 0.15432 | 0.1544 | 0.15448 | 0.15456 | 0.15464 | 0.15472 | 0.1548 | 0.15488 | 0.15496 | 0.15504 | 0.15512 | 0.1552 | 0.15528 | 0.15536 | 0.15544 | 0.15552 | 0.1556 | 0.15568 | 0.15576 | 0.15584 | 0.15592 | 0.156 | 0.1561 | 0.1562 | 0.1563 | 0.1564 | 0.1565 | 0.1566 | 0.1567 | 0.1568 | 0.1569 | 0.157 | 0.1571 | 0.1572 | 0.1573 | 0.1574 | 0.1575 | 0.1576 | 0.1577 | 0.1578 | 0.1579 | 0.158 | 0.1581 | 0.1582 | 0.1583 | 0.1584 | 0.1585 | 0.1586 | 0.1587 | 0.1588 | 0.1589 | 0.159 | 0.1591 | 0.1592 | 0.1593 | 0.1594 | 0.1595 | 0.1596 | 0.1597 | 0.1598 | 0.1599 | 0.16 | 0.1601 | 0.1602 | 0.1603 | 0.1604 | 0.1605 | 0.1606 | 0.1607 | 0.1608 | 0.1609 | 0.161 | 0.1611 | 0.1612 | 0.1613 | 0.1614 | 0.1615 | 0.1616 | 0.1617 | 0.1618 | 0.1619 | 0.162 | 0.1621 | 0.1622 | 0.1623 | 0.1624 | 0.1625 | 0.1626 | 0.1627 | 0.1628 | 0.1629 | 0.163 | 0.1631 | 0.1632 | 0.1633 | 0.1634 | 0.1635 | 0.1636 | 0.1637 | 0.1638 | 0.1639 | 0.164 | 0.1641 | 0.1642 | 0.1643 | 0.1644 | 0.1645 | 0.1646 | 0.1647 | 0.1648 | 0.1649 | 0.165 | 0.1651 | 0.1652 | 0.1653 | 0.1654 | 0.1655 | 0.1656 | 0.1657 | 0.1658 | 0.1659 | 0.166 | 0.166 | 0.166 | 0.166 | 0.166 | 0.166 | 0.166 | 0.166 | 0.166 | 0.166 | 0.166 | 0.166 | 0.166 | 0.166 | 0.166 | 0.166 | 0.166 | 0.166 | 0.166 | 0.166 | 0.166 | 0.166 | 0.166 | 0.166 | 0.166 | 0.166 | 0.166 | 0.166 | 0.166 | 0.166 | 0.166 | 0.166 | 0.166 | 0.166 | 0.166 | 0.166 | 0.166 | 0.166 | 0.166 | 0.166 | 0.166 | 0.166 | 0.166 | 0.166 | 0.166 | 0.166 | 0.166 | 0.166 | 0.166 | 0.166 | 0.166 | 0.166 | 0.166 | 0.166 | 0.166 | 0.166 | 0.166 | 0.166 | 0.166 | 0.166 | 0.166 | 0.166 | 0.166 | 0.166 | 0.166 | 0.166 | 0.166 | 0.166 | 0.166 | 0.166 | 0.166 | 0.166 | 0.166 | 0.166 | 0.166 | 0.166 | 0.166 | 0.166 | 0.166 | 0.166 | 0.166 | 0.166 | 0.166 | 0.166 | 0.166 | 0.166 | 0.166 | 0.166 | 0.166 | 0.166 | 0.166 | 0.166 | 0.166 | 0.166 | 0.166 | 0.166 | 0.166 | 0.166 | 0.166 | 0.166 | 0.166 | 0.166 | 0.166 | 0.166 | 0.166 | 0.166 | 0.166 | 0.166 | 0.166 | 0.166 | 0.166 | 0.166 | 0.166 | 0.166 | 0.166 | 0.166 | 0.166 | 0.166 | 0.166 | 0.166 | 0.166 | 0.166 | 0.166 | 0.166 | 0.166 | 0.166 | 0.166 | 0.166 | 0.166 | 0.166 | 0.166 | 0.166 | 0.166 | 0.166 | 0.166 | 0.166 | 0.166 | 0.166 | 0.166 | 0.166 | 0.166 | 0.166 | 0.166 | 0.166 | 0.166 | 0.166 | 0.166 | 0.166 | 0.166 | 0.166 | 0.166 | 0.166 | 0.166 | 0.166 | 0.166 | 0.166 | 0.166 | 0.166 | 0.166 | 0.166 | 0.166 | 0.166 | 0.166 | 0.166 | 0.166 | 0.166 | 0.166 | 0.166 | 0.166 | 0.166 | 0.166 | 0.166 | 0.166 | 0.166 | 0.166 | 0.166 | 0.166 | 0.166 | 0.166 | 0.166 | 0.166 | 0.166 | 0.166 | 0.166 | 0.166 | 0.166 | 0.166 | 0.166 | 0.166 | 0.166 | 0.166 | 0.166 | 0.166 | 0.166 | 0.166 | 0.166 | 0.166 | 0.166 | 0.166 | 0.166 | 0.166
1.65 | 0.214 | 0.2132 | 0.2124 | 0.2116 | 0.2108 | 0.21 | 0.2092 | 0.2084 | 0.2076 | 0.2068 | 0.206 | 0.2052 | 0.2044 | 0.2036 | 0.2028 | 0.202 | 0.2012 | 0.2004 | 0.1996 | 0.1988 | 0.198 | 0.1972 | 0.1964 | 0.1956 | 0.1948 | 0.194 | 0.19348 | 0.19296 | 0.19244 | 0.19192 | 0.1914 | 0.19088 | 0.19036 | 0.18984 | 0.18932 | 0.1888 | 0.18828 | 0.18776 | 0.18724 | 0.18672 | 0.1862 | 0.18568 | 0.18516 | 0.18464 | 0.18412 | 0.1836 | 0.18308 | 0.18256 | 0.18204 | 0.18152 | 0.181 | 0.18032 | 0.17964 | 0.17896 | 0.17828 | 0.1776 | 0.17692 | 0.17624 | 0.17556 | 0.17488 | 0.1742 | 0.17352 | 0.17284 | 0.17216 | 0.17148 | 0.1708 | 0.17012 | 0.16944 | 0.16876 | 0.16808 | 0.1674 | 0.16672 | 0.16604 | 0.16536 | 0.16468 | 0.164 | 0.16366 | 0.16332 | 0.16298 | 0.16264 | 0.1623 | 0.16196 | 0.16162 | 0.16128 | 0.16094 | 0.1606 | 0.16026 | 0.15992 | 0.15958 | 0.15924 | 0.1589 | 0.15856 | 0.15822 | 0.15788 | 0.15754 | 0.1572 | 0.15686 | 0.15652 | 0.15618 | 0.15584 | 0.1555 | 0.15516 | 0.15482 | 0.15448 | 0.15414 | 0.1538 | 0.15346 | 0.15312 | 0.15278 | 0.15244 | 0.1521 | 0.15176 | 0.15142 | 0.15108 | 0.15074 | 0.1504 | 0.15006 | 0.14972 | 0.14938 | 0.14904 | 0.1487 | 0.14836 | 0.14802 | 0.14768 | 0.14734 | 0.147 | 0.1468 | 0.1466 | 0.1464 | 0.1462 | 0.146 | 0.1458 | 0.1456 | 0.1454 | 0.1452 | 0.145 | 0.1448 | 0.1446 | 0.1444 | 0.1442 | 0.144 | 0.1438 | 0.1436 | 0.1434 | 0.1432 | 0.143 | 0.1428 | 0.1426 | 0.1424 | 0.1422 | 0.142 | 0.1418 | 0.1416 | 0.1414 | 0.1412 | 0.141 | 0.1408 | 0.1406 | 0.1404 | 0.1402 | 0.14 | 0.1398 | 0.1396 | 0.1394 | 0.1392 | 0.139 | 0.1388 | 0.1386 | 0.1384 | 0.1382 | 0.138 | 0.1378 | 0.1376 | 0.1374 | 0.1372 | 0.137 | 0.137 | 0.137 | 0.137 | 0.137 | 0.137 | 0.137 | 0.137 | 0.137 | 0.137 | 0.137 | 0.137 | 0.137 | 0.137 | 0.137 | 0.137 | 0.137 | 0.137 | 0.137 | 0.137 | 0.137 | 0.137 | 0.137 | 0.137 | 0.137 | 0.137 | 0.137 | 0.137 | 0.137 | 0.137 | 0.137 | 0.137 | 0.137 | 0.137 | 0.137 | 0.137 | 0.137 | 0.137 | 0.137 | 0.137 | 0.137 | 0.137 | 0.137 | 0.137 | 0.137 | 0.137 | 0.137 | 0.137 | 0.137 | 0.137 | 0.137 | 0.137 | 0.137 | 0.137 | 0.137 | 0.137 | 0.137 | 0.137 | 0.137 | 0.137 | 0.137 | 0.137 | 0.137 | 0.137 | 0.137 | 0.137 | 0.137 | 0.137 | 0.137 | 0.137 | 0.137 | 0.137 | 0.137 | 0.137 | 0.137 | 0.137 | 0.137 | 0.137 | 0.137 | 0.137 | 0.137 | 0.137 | 0.137 | 0.137 | 0.137 | 0.137 | 0.137 | 0.137 | 0.137 | 0.137 | 0.137 | 0.137 | 0.137 | 0.137 | 0.137 | 0.137 | 0.137 | 0.137 | 0.137 | 0.137 | 0.137 | 0.1371 | 0.1372 | 0.1373 | 0.1374 | 0.1375 | 0.1376 | 0.1377 | 0.1378 | 0.1379 | 0.138 | 0.1381 | 0.1382 | 0.1383 | 0.1384 | 0.1385 | 0.1386 | 0.1387 | 0.1388 | 0.1389 | 0.139 | 0.1391 | 0.1392 | 0.1393 | 0.1394 | 0.1395 | 0.1396 | 0.1397 | 0.1398 | 0.1399 | 0.14 | 0.1401 | 0.1402 | 0.1403 | 0.1404 | 0.1405 | 0.1406 | 0.1407 | 0.1408 | 0.1409 | 0.141 | 0.1411 | 0.1412 | 0.1413 | 0.1414 | 0.1415 | 0.1416 | 0.1417 | 0.1418 | 0.1419 | 0.142 | 0.1421 | 0.1422 | 0.1423 | 0.1424 | 0.1425 | 0.1426 | 0.1427 | 0.1428 | 0.1429 | 0.143 | 0.1431 | 0.1432 | 0.1433 | 0.1434 | 0.1435 | 0.1436 | 0.1437 | 0.1438 | 0.1439 | 0.144 | 0.1441 | 0.1442 | 0.1443 | 0.1444 | 0.1445 | 0.1446 | 0.1447 | 0.1448 | 0.1449 | 0.145 | 0.1451 | 0.1452 | 0.1453 | 0.1454 | 0.1455 | 0.1456 | 0.1457 | 0.1458 | 0.1459 | 0.146 | 0.1461 | 0.1462 | 0.1463 | 0.1464 | 0.1465 | 0.1466 | 0.1467 | 0.1468 | 0.1469 | 0.147 | 0.14707 | 0.14714 | 0.14721 | 0.14728 | 0.14735 | 0.14742 | 0.14749 | 0.14756 | 0.14763 | 0.1477 | 0.14777 | 0.14784 | 0.14791 | 0.14798 | 0.14805 | 0.14812 | 0.14819 | 0.14826 | 0.14833 | 0.1484 | 0.14847 | 0.14854 | 0.14861 | 0.14868 | 0.14875 | 0.14882 | 0.14889 | 0.14896 | 0.14903 | 0.1491 | 0.14917 | 0.14924 | 0.14931 | 0.14938 | 0.14945 | 0.14952 | 0.14959 | 0.14966 | 0.14973 | 0.1498 | 0.14987 | 0.14994 | 0.15001 | 0.15008 | 0.15015 | 0.15022 | 0.15029 | 0.15036 | 0.15043 | 0.1505 | 0.15057 | 0.15064 | 0.15071 | 0.15078 | 0.15085 | 0.15092 | 0.15099 | 0.15106 | 0.15113 | 0.1512 | 0.15127 | 0.15134 | 0.15141 | 0.15148 | 0.15155 | 0.15162 | 0.15169 | 0.15176 | 0.15183 | 0.1519 | 0.15197 | 0.15204 | 0.15211 | 0.15218 | 0.15225 | 0.15232 | 0.15239 | 0.15246 | 0.15253 | 0.1526 | 0.15267 | 0.15274 | 0.15281 | 0.15288 | 0.15295 | 0.15302 | 0.15309 | 0.15316 | 0.15323 | 0.1533 | 0.15337 | 0.15344 | 0.15351 | 0.15358 | 0.15365 | 0.15372 | 0.15379 | 0.15386 | 0.15393 | 0.154 | 0.1541 | 0.1542 | 0.1543 | 0.1544 | 0.1545 | 0.1546 | 0.1547 | 0.1548 | 0.1549 | 0.155 | 0.1551 | 0.1552 | 0.1553 | 0.1554 | 0.1555 | 0.1556 | 0.1557 | 0.1558 | 0.1559 | 0.156 | 0.1561 | 0.1562 | 0.1563 | 0.1564 | 0.1565 | 0.1566 | 0.1567 | 0.1568 | 0.1569 | 0.157 | 0.1571 | 0.1572 | 0.1573 | 0.1574 | 0.1575 | 0.1576 | 0.1577 | 0.1578 | 0.1579 | 0.158 | 0.1581 | 0.1582 | 0.1583 | 0.1584 | 0.1585 | 0.1586 | 0.1587 | 0.1588 | 0.1589 | 0.159 | 0.1591 | 0.1592 | 0.1593 | 0.1594 | 0.1595 | 0.1596 | 0.1597 | 0.1598 | 0.1599 | 0.16 | 0.1601 | 0.1602 | 0.1603 | 0.1604 | 0.1605 | 0.1606 | 0.1607 | 0.1608 | 0.1609 | 0.161 | 0.1611 | 0.1612 | 0.1613 | 0.1614 | 0.1615 | 0.1616 | 0.1617 | 0.1618 | 0.1619 | 0.162 | 0.1621 | 0.1622 | 0.1623 | 0.1624 | 0.1625 | 0.1626 | 0.1627 | 0.1628 | 0.1629 | 0.163 | 0.1631 | 0.1632 | 0.1633 | 0.1634 | 0.1635 | 0.1636 | 0.1637 | 0.1638 | 0.1639 | 0.164 | 0.164 | 0.164 | 0.164 | 0.164 | 0.164 | 0.164 | 0.164 | 0.164 | 0.164 | 0.164 | 0.164 | 0.164 | 0.164 | 0.164 | 0.164 | 0.164 | 0.164 | 0.164 | 0.164 | 0.164 | 0.164 | 0.164 | 0.164 | 0.164 | 0.164 | 0.164 | 0.164 | 0.164 | 0.164 | 0.164 | 0.164 | 0.164 | 0.164 | 0.164 | 0.164 | 0.164 | 0.164 | 0.164 | 0.164 | 0.164 | 0.164 | 0.164 | 0.164 | 0.164 | 0.164 | 0.164 | 0.164 | 0.164 | 0.164 | 0.164 | 0.164 | 0.164 | 0.164 | 0.164 | 0.164 | 0.164 | 0.164 | 0.164 | 0.164 | 0.164 | 0.164 | 0.164 | 0.164 | 0.164 | 0.164 | 0.164 | 0.164 | 0.164 | 0.164 | 0.164 | 0.164 | 0.164 | 0.164 | 0.164 | 0.164 | 0.164 | 0.164 | 0.164 | 0.164 | 0.164 | 0.164 | 0.164 | 0.164 | 0.164 | 0.164 | 0.164 | 0.164 | 0.164 | 0.164 | 0.164 | 0.164 | 0.164 | 0.164 | 0.164 | 0.164 | 0.164 | 0.164 | 0.164 | 0.164 | 0.164 | 0.164 | 0.164 | 0.164 | 0.164 | 0.164 | 0.164 | 0.164 | 0.164 | 0.164 | 0.164 | 0.164 | 0.164 | 0.164 | 0.164 | 0.164 | 0.164 | 0.164 | 0.164 | 0.164 | 0.164 | 0.164 | 0.164 | 0.164 | 0.164 | 0.164 | 0.164 | 0.164 | 0.164 | 0.164 | 0.164 | 0.164 | 0.164 | 0.164 | 0.164 | 0.164 | 0.164 | 0.164 | 0.164 | 0.164 | 0.164 | 0.164 | 0.164 | 0.164 | 0.164 | 0.164 | 0.164 | 0.164 | 0.164 | 0.164 | 0.164 | 0.164 | 0.164 | 0.164 | 0.164 | 0.164 | 0.164 | 0.164 | 0.164 | 0.164 | 0.164 | 0.164 | 0.164 | 0.164 | 0.164 | 0.164 | 0.164 | 0.164 | 0.164 | 0.164 | 0.164 | 0.164 | 0.164 | 0.164 | 0.164 | 0.164 | 0.164 | 0.164 | 0.164 | 0.164 | 0.164 | 0.164 | 0.164 | 0.164 | 0.164 | 0.164 | 0.164 | 0.164 | 0.164 | 0.164 | 0.164 | 0.164 | 0.164 | 0.164 | 0.164 | 0.164 | 0.164 | 0.164 | 0.164 | 0.164 | 0.164
1.7 | 0.212 | 0.2112 | 0.2104 | 0.2096 | 0.2088 | 0.208 | 0.2072 | 0.2064 | 0.2056 | 0.2048 | 0.204 | 0.2032 | 0.2024 | 0.2016 | 0.2008 | 0.2 | 0.1992 | 0.1984 | 0.1976 | 0.1968 | 0.196 | 0.1952 | 0.1944 | 0.1936 | 0.1928 | 0.192 | 0.19144 | 0.19088 | 0.19032 | 0.18976 | 0.1892 | 0.18864 | 0.18808 | 0.18752 | 0.18696 | 0.1864 | 0.18584 | 0.18528 | 0.18472 | 0.18416 | 0.1836 | 0.18304 | 0.18248 | 0.18192 | 0.18136 | 0.1808 | 0.18024 | 0.17968 | 0.17912 | 0.17856 | 0.178 | 0.17736 | 0.17672 | 0.17608 | 0.17544 | 0.1748 | 0.17416 | 0.17352 | 0.17288 | 0.17224 | 0.1716 | 0.17096 | 0.17032 | 0.16968 | 0.16904 | 0.1684 | 0.16776 | 0.16712 | 0.16648 | 0.16584 | 0.1652 | 0.16456 | 0.16392 | 0.16328 | 0.16264 | 0.162 | 0.16168 | 0.16136 | 0.16104 | 0.16072 | 0.1604 | 0.16008 | 0.15976 | 0.15944 | 0.15912 | 0.1588 | 0.15848 | 0.15816 | 0.15784 | 0.15752 | 0.1572 | 0.15688 | 0.15656 | 0.15624 | 0.15592 | 0.1556 | 0.15528 | 0.15496 | 0.15464 | 0.15432 | 0.154 | 0.15368 | 0.15336 | 0.15304 | 0.15272 | 0.1524 | 0.15208 | 0.15176 | 0.15144 | 0.15112 | 0.1508 | 0.15048 | 0.15016 | 0.14984 | 0.14952 | 0.1492 | 0.14888 | 0.14856 | 0.14824 | 0.14792 | 0.1476 | 0.14728 | 0.14696 | 0.14664 | 0.14632 | 0.146 | 0.1458 | 0.1456 | 0.1454 | 0.1452 | 0.145 | 0.1448 | 0.1446 | 0.1444 | 0.1442 | 0.144 | 0.1438 | 0.1436 | 0.1434 | 0.1432 | 0.143 | 0.1428 | 0.1426 | 0.1424 | 0.1422 | 0.142 | 0.1418 | 0.1416 | 0.1414 | 0.1412 | 0.141 | 0.1408 | 0.1406 | 0.1404 | 0.1402 | 0.14 | 0.1398 | 0.1396 | 0.1394 | 0.1392 | 0.139 | 0.1388 | 0.1386 | 0.1384 | 0.1382 | 0.138 | 0.1378 | 0.1376 | 0.1374 | 0.1372 | 0.137 | 0.1368 | 0.1366 | 0.1364 | 0.1362 | 0.136 | 0.136 | 0.136 | 0.136 | 0.136 | 0.136 | 0.136 | 0.136 | 0.136 | 0.136 | 0.136 | 0.136 | 0.136 | 0.136 | 0.136 | 0.136 | 0.136 | 0.136 | 0.136 | 0.136 | 0.136 | 0.136 | 0.136 | 0.136 | 0.136 | 0.136 | 0.136 | 0.136 | 0.136 | 0.136 | 0.136 | 0.136 | 0.136 | 0.136 | 0.136 | 0.136 | 0.136 | 0.136 | 0.136 | 0.136 | 0.136 | 0.136 | 0.136 | 0.136 | 0.136 | 0.136 | 0.136 | 0.136 | 0.136 | 0.136 | 0.136 | 0.136 | 0.136 | 0.136 | 0.136 | 0.136 | 0.136 | 0.136 | 0.136 | 0.136 | 0.136 | 0.136 | 0.136 | 0.136 | 0.136 | 0.136 | 0.136 | 0.136 | 0.136 | 0.136 | 0.136 | 0.136 | 0.136 | 0.136 | 0.136 | 0.136 | 0.136 | 0.136 | 0.136 | 0.136 | 0.136 | 0.136 | 0.136 | 0.136 | 0.136 | 0.136 | 0.136 | 0.136 | 0.136 | 0.136 | 0.136 | 0.136 | 0.136 | 0.136 | 0.136 | 0.136 | 0.136 | 0.136 | 0.136 | 0.136 | 0.136 | 0.1361 | 0.1362 | 0.1363 | 0.1364 | 0.1365 | 0.1366 | 0.1367 | 0.1368 | 0.1369 | 0.137 | 0.1371 | 0.1372 | 0.1373 | 0.1374 | 0.1375 | 0.1376 | 0.1377 | 0.1378 | 0.1379 | 0.138 | 0.1381 | 0.1382 | 0.1383 | 0.1384 | 0.1385 | 0.1386 | 0.1387 | 0.1388 | 0.1389 | 0.139 | 0.1391 | 0.1392 | 0.1393 | 0.1394 | 0.1395 | 0.1396 | 0.1397 | 0.1398 | 0.1399 | 0.14 | 0.1401 | 0.1402 | 0.1403 | 0.1404 | 0.1405 | 0.1406 | 0.1407 | 0.1408 | 0.1409 | 0.141 | 0.1411 | 0.1412 | 0.1413 | 0.1414 | 0.1415 | 0.1416 | 0.1417 | 0.1418 | 0.1419 | 0.142 | 0.1421 | 0.1422 | 0.1423 | 0.1424 | 0.1425 | 0.1426 | 0.1427 | 0.1428 | 0.1429 | 0.143 | 0.1431 | 0.1432 | 0.1433 | 0.1434 | 0.1435 | 0.1436 | 0.1437 | 0.1438 | 0.1439 | 0.144 | 0.1441 | 0.1442 | 0.1443 | 0.1444 | 0.1445 | 0.1446 | 0.1447 | 0.1448 | 0.1449 | 0.145 | 0.1451 | 0.1452 | 0.1453 | 0.1454 | 0.1455 | 0.1456 | 0.1457 | 0.1458 | 0.1459 | 0.146 | 0.14606 | 0.14612 | 0.14618 | 0.14624 | 0.1463 | 0.14636 | 0.14642 | 0.14648 | 0.14654 | 0.1466 | 0.14666 | 0.14672 | 0.14678 | 0.14684 | 0.1469 | 0.14696 | 0.14702 | 0.14708 | 0.14714 | 0.1472 | 0.14726 | 0.14732 | 0.14738 | 0.14744 | 0.1475 | 0.14756 | 0.14762 | 0.14768 | 0.14774 | 0.1478 | 0.14786 | 0.14792 | 0.14798 | 0.14804 | 0.1481 | 0.14816 | 0.14822 | 0.14828 | 0.14834 | 0.1484 | 0.14846 | 0.14852 | 0.14858 | 0.14864 | 0.1487 | 0.14876 | 0.14882 | 0.14888 | 0.14894 | 0.149 | 0.14906 | 0.14912 | 0.14918 | 0.14924 | 0.1493 | 0.14936 | 0.14942 | 0.14948 | 0.14954 | 0.1496 | 0.14966 | 0.14972 | 0.14978 | 0.14984 | 0.1499 | 0.14996 | 0.15002 | 0.15008 | 0.15014 | 0.1502 | 0.15026 | 0.15032 | 0.15038 | 0.15044 | 0.1505 | 0.15056 | 0.15062 | 0.15068 | 0.15074 | 0.1508 | 0.15086 | 0.15092 | 0.15098 | 0.15104 | 0.1511 | 0.15116 | 0.15122 | 0.15128 | 0.15134 | 0.1514 | 0.15146 | 0.15152 | 0.15158 | 0.15164 | 0.1517 | 0.15176 | 0.15182 | 0.15188 | 0.15194 | 0.152 | 0.1521 | 0.1522 | 0.1523 | 0.1524 | 0.1525 | 0.1526 | 0.1527 | 0.1528 | 0.1529 | 0.153 | 0.1531 | 0.1532 | 0.1533 | 0.1534 | 0.1535 | 0.1536 | 0.1537 | 0.1538 | 0.1539 | 0.154 | 0.1541 | 0.1542 | 0.1543 | 0.1544 | 0.1545 | 0.1546 | 0.1547 | 0.1548 | 0.1549 | 0.155 | 0.1551 | 0.1552 | 0.1553 | 0.1554 | 0.1555 | 0.1556 | 0.1557 | 0.1558 | 0.1559 | 0.156 | 0.1561 | 0.1562 | 0.1563 | 0.1564 | 0.1565 | 0.1566 | 0.1567 | 0.1568 | 0.1569 | 0.157 | 0.1571 | 0.1572 | 0.1573 | 0.1574 | 0.1575 | 0.1576 | 0.1577 | 0.1578 | 0.1579 | 0.158 | 0.1581 | 0.1582 | 0.1583 | 0.1584 | 0.1585 | 0.1586 | 0.1587 | 0.1588 | 0.1589 | 0.159 | 0.1591 | 0.1592 | 0.1593 | 0.1594 | 0.1595 | 0.1596 | 0.1597 | 0.1598 | 0.1599 | 0.16 | 0.1601 | 0.1602 | 0.1603 | 0.1604 | 0.1605 | 0.1606 | 0.1607 | 0.1608 | 0.1609 | 0.161 | 0.1611 | 0.1612 | 0.1613 | 0.1614 | 0.1615 | 0.1616 | 0.1617 | 0.1618 | 0.1619 | 0.162 | 0.162 | 0.162 | 0.162 | 0.162 | 0.162 | 0.162 | 0.162 | 0.162 | 0.162 | 0.162 | 0.162 | 0.162 | 0.162 | 0.162 | 0.162 | 0.162 | 0.162 | 0.162 | 0.162 | 0.162 | 0.162 | 0.162 | 0.162 | 0.162 | 0.162 | 0.162 | 0.162 | 0.162 | 0.162 | 0.162 | 0.162 | 0.162 | 0.162 | 0.162 | 0.162 | 0.162 | 0.162 | 0.162 | 0.162 | 0.162 | 0.162 | 0.162 | 0.162 | 0.162 | 0.162 | 0.162 | 0.162 | 0.162 | 0.162 | 0.162 | 0.162 | 0.162 | 0.162 | 0.162 | 0.162 | 0.162 | 0.162 | 0.162 | 0.162 | 0.162 | 0.162 | 0.162 | 0.162 | 0.162 | 0.162 | 0.162 | 0.162 | 0.162 | 0.162 | 0.162 | 0.162 | 0.162 | 0.162 | 0.162 | 0.162 | 0.162 | 0.162 | 0.162 | 0.162 | 0.162 | 0.162 | 0.162 | 0.162 | 0.162 | 0.162 | 0.162 | 0.162 | 0.162 | 0.162 | 0.162 | 0.162 | 0.162 | 0.162 | 0.162 | 0.162 | 0.162 | 0.162 | 0.162 | 0.162 | 0.162 | 0.162 | 0.162 | 0.162 | 0.162 | 0.162 | 0.162 | 0.162 | 0.162 | 0.162 | 0.162 | 0.162 | 0.162 | 0.162 | 0.162 | 0.162 | 0.162 | 0.162 | 0.162 | 0.162 | 0.162 | 0.162 | 0.162 | 0.162 | 0.162 | 0.162 | 0.162 | 0.162 | 0.162 | 0.162 | 0.162 | 0.162 | 0.162 | 0.162 | 0.162 | 0.162 | 0.162 | 0.162 | 0.162 | 0.162 | 0.162 | 0.162 | 0.162 | 0.162 | 0.162 | 0.162 | 0.162 | 0.162 | 0.162 | 0.162 | 0.162 | 0.162 | 0.162 | 0.162 | 0.162 | 0.162 | 0.162 | 0.162 | 0.162 | 0.162 | 0.162 | 0.162 | 0.162 | 0.162 | 0.162 | 0.162 | 0.162 | 0.162 | 0.162 | 0.162 | 0.162 | 0.162 | 0.162 | 0.162 | 0.162 | 0.162 | 0.162 | 0.162 | 0.162 | 0.162 | 0.162 | 0.162 | 0.162 | 0.162 | 0.162 | 0.162 | 0.162 | 0.162 | 0.162 | 0.162 | 0.162 | 0.162 | 0.162 | 0.162 | 0.162 | 0.162 | 0.162 | 0.162 | 0.162 | 0.162 | 0.162
1.75 | 0.21 | 0.2092 | 0.2084 | 0.2076 | 0.2068 | 0.206 | 0.2052 | 0.2044 | 0.2036 | 0.2028 | 0.202 | 0.2012 | 0.2004 | 0.1996 | 0.1988 | 0.198 | 0.1972 | 0.1964 | 0.1956 | 0.1948 | 0.194 | 0.1932 | 0.1924 | 0.1916 | 0.1908 | 0.19 | 0.1894 | 0.1888 | 0.1882 | 0.1876 | 0.187 | 0.1864 | 0.1858 | 0.1852 | 0.1846 | 0.184 | 0.1834 | 0.1828 | 0.1822 | 0.1816 | 0.181 | 0.1804 | 0.1798 | 0.1792 | 0.1786 | 0.178 | 0.1774 | 0.1768 | 0.1762 | 0.1756 | 0.175 | 0.1744 | 0.1738 | 0.1732 | 0.1726 | 0.172 | 0.1714 | 0.1708 | 0.1702 | 0.1696 | 0.169 | 0.1684 | 0.1678 | 0.1672 | 0.1666 | 0.166 | 0.1654 | 0.1648 | 0.1642 | 0.1636 | 0.163 | 0.1624 | 0.1618 | 0.1612 | 0.1606 | 0.16 | 0.1597 | 0.1594 | 0.1591 | 0.1588 | 0.1585 | 0.1582 | 0.1579 | 0.1576 | 0.1573 | 0.157 | 0.1567 | 0.1564 | 0.1561 | 0.1558 | 0.1555 | 0.1552 | 0.1549 | 0.1546 | 0.1543 | 0.154 | 0.1537 | 0.1534 | 0.1531 | 0.1528 | 0.1525 | 0.1522 | 0.1519 | 0.1516 | 0.1513 | 0.151 | 0.1507 | 0.1504 | 0.1501 | 0.1498 | 0.1495 | 0.1492 | 0.1489 | 0.1486 | 0.1483 | 0.148 | 0.1477 | 0.1474 | 0.1471 | 0.1468 | 0.1465 | 0.1462 | 0.1459 | 0.1456 | 0.1453 | 0.145 | 0.1448 | 0.1446 | 0.1444 | 0.1442 | 0.144 | 0.1438 | 0.1436 | 0.1434 | 0.1432 | 0.143 | 0.1428 | 0.1426 | 0.1424 | 0.1422 | 0.142 | 0.1418 | 0.1416 | 0.1414 | 0.1412 | 0.141 | 0.1408 | 0.1406 | 0.1404 | 0.1402 | 0.14 | 0.1398 | 0.1396 | 0.1394 | 0.1392 | 0.139 | 0.1388 | 0.1386 | 0.1384 | 0.1382 | 0.138 | 0.1378 | 0.1376 | 0.1374 | 0.1372 | 0.137 | 0.1368 | 0.1366 | 0.1364 | 0.1362 | 0.136 | 0.1358 | 0.1356 | 0.1354 | 0.1352 | 0.135 | 0.135 | 0.135 | 0.135 | 0.135 | 0.135 | 0.135 | 0.135 | 0.135 | 0.135 | 0.135 | 0.135 | 0.135 | 0.135 | 0.135 | 0.135 | 0.135 | 0.135 | 0.135 | 0.135 | 0.135 | 0.135 | 0.135 | 0.135 | 0.135 | 0.135 | 0.135 | 0.135 | 0.135 | 0.135 | 0.135 | 0.135 | 0.135 | 0.135 | 0.135 | 0.135 | 0.135 | 0.135 | 0.135 | 0.135 | 0.135 | 0.135 | 0.135 | 0.135 | 0.135 | 0.135 | 0.135 | 0.135 | 0.135 | 0.135 | 0.135 | 0.135 | 0.135 | 0.135 | 0.135 | 0.135 | 0.135 | 0.135 | 0.135 | 0.135 | 0.135 | 0.135 | 0.135 | 0.135 | 0.135 | 0.135 | 0.135 | 0.135 | 0.135 | 0.135 | 0.135 | 0.135 | 0.135 | 0.135 | 0.135 | 0.135 | 0.135 | 0.135 | 0.135 | 0.135 | 0.135 | 0.135 | 0.135 | 0.135 | 0.135 | 0.135 | 0.135 | 0.135 | 0.135 | 0.135 | 0.135 | 0.135 | 0.135 | 0.135 | 0.135 | 0.135 | 0.135 | 0.135 | 0.135 | 0.135 | 0.135 | 0.1351 | 0.1352 | 0.1353 | 0.1354 | 0.1355 | 0.1356 | 0.1357 | 0.1358 | 0.1359 | 0.136 | 0.1361 | 0.1362 | 0.1363 | 0.1364 | 0.1365 | 0.1366 | 0.1367 | 0.1368 | 0.1369 | 0.137 | 0.1371 | 0.1372 | 0.1373 | 0.1374 | 0.1375 | 0.1376 | 0.1377 | 0.1378 | 0.1379 | 0.138 | 0.1381 | 0.1382 | 0.1383 | 0.1384 | 0.1385 | 0.1386 | 0.1387 | 0.1388 | 0.1389 | 0.139 | 0.1391 | 0.1392 | 0.1393 | 0.1394 | 0.1395 | 0.1396 | 0.1397 | 0.1398 | 0.1399 | 0.14 | 0.1401 | 0.1402 | 0.1403 | 0.1404 | 0.1405 | 0.1406 | 0.1407 | 0.1408 | 0.1409 | 0.141 | 0.1411 | 0.1412 | 0.1413 | 0.1414 | 0.1415 | 0.1416 | 0.1417 | 0.1418 | 0.1419 | 0.142 | 0.1421 | 0.1422 | 0.1423 | 0.1424 | 0.1425 | 0.1426 | 0.1427 | 0.1428 | 0.1429 | 0.143 | 0.1431 | 0.1432 | 0.1433 | 0.1434 | 0.1435 | 0.1436 | 0.1437 | 0.1438 | 0.1439 | 0.144 | 0.1441 | 0.1442 | 0.1443 | 0.1444 | 0.1445 | 0.1446 | 0.1447 | 0.1448 | 0.1449 | 0.145 | 0.14505 | 0.1451 | 0.14515 | 0.1452 | 0.14525 | 0.1453 | 0.14535 | 0.1454 | 0.14545 | 0.1455 | 0.14555 | 0.1456 | 0.14565 | 0.1457 | 0.14575 | 0.1458 | 0.14585 | 0.1459 | 0.14595 | 0.146 | 0.14605 | 0.1461 | 0.14615 | 0.1462 | 0.14625 | 0.1463 | 0.14635 | 0.1464 | 0.14645 | 0.1465 | 0.14655 | 0.1466 | 0.14665 | 0.1467 | 0.14675 | 0.1468 | 0.14685 | 0.1469 | 0.14695 | 0.147 | 0.14705 | 0.1471 | 0.14715 | 0.1472 | 0.14725 | 0.1473 | 0.14735 | 0.1474 | 0.14745 | 0.1475 | 0.14755 | 0.1476 | 0.14765 | 0.1477 | 0.14775 | 0.1478 | 0.14785 | 0.1479 | 0.14795 | 0.148 | 0.14805 | 0.1481 | 0.14815 | 0.1482 | 0.14825 | 0.1483 | 0.14835 | 0.1484 | 0.14845 | 0.1485 | 0.14855 | 0.1486 | 0.14865 | 0.1487 | 0.14875 | 0.1488 | 0.14885 | 0.1489 | 0.14895 | 0.149 | 0.14905 | 0.1491 | 0.14915 | 0.1492 | 0.14925 | 0.1493 | 0.14935 | 0.1494 | 0.14945 | 0.1495 | 0.14955 | 0.1496 | 0.14965 | 0.1497 | 0.14975 | 0.1498 | 0.14985 | 0.1499 | 0.14995 | 0.15 | 0.1501 | 0.1502 | 0.1503 | 0.1504 | 0.1505 | 0.1506 | 0.1507 | 0.1508 | 0.1509 | 0.151 | 0.1511 | 0.1512 | 0.1513 | 0.1514 | 0.1515 | 0.1516 | 0.1517 | 0.1518 | 0.1519 | 0.152 | 0.1521 | 0.1522 | 0.1523 | 0.1524 | 0.1525 | 0.1526 | 0.1527 | 0.1528 | 0.1529 | 0.153 | 0.1531 | 0.1532 | 0.1533 | 0.1534 | 0.1535 | 0.1536 | 0.1537 | 0.1538 | 0.1539 | 0.154 | 0.1541 | 0.1542 | 0.1543 | 0.1544 | 0.1545 | 0.1546 | 0.1547 | 0.1548 | 0.1549 | 0.155 | 0.1551 | 0.1552 | 0.1553 | 0.1554 | 0.1555 | 0.1556 | 0.1557 | 0.1558 | 0.1559 | 0.156 | 0.1561 | 0.1562 | 0.1563 | 0.1564 | 0.1565 | 0.1566 | 0.1567 | 0.1568 | 0.1569 | 0.157 | 0.1571 | 0.1572 | 0.1573 | 0.1574 | 0.1575 | 0.1576 | 0.1577 | 0.1578 | 0.1579 | 0.158 | 0.1581 | 0.1582 | 0.1583 | 0.1584 | 0.1585 | 0.1586 | 0.1587 | 0.1588 | 0.1589 | 0.159 | 0.1591 | 0.1592 | 0.1593 | 0.1594 | 0.1595 | 0.1596 | 0.1597 | 0.1598 | 0.1599 | 0.16 | 0.16 | 0.16 | 0.16 | 0.16 | 0.16 | 0.16 | 0.16 | 0.16 | 0.16 | 0.16 | 0.16 | 0.16 | 0.16 | 0.16 | 0.16 | 0.16 | 0.16 | 0.16 | 0.16 | 0.16 | 0.16 | 0.16 | 0.16 | 0.16 | 0.16 | 0.16 | 0.16 | 0.16 | 0.16 | 0.16 | 0.16 | 0.16 | 0.16 | 0.16 | 0.16 | 0.16 | 0.16 | 0.16 | 0.16 | 0.16 | 0.16 | 0.16 | 0.16 | 0.16 | 0.16 | 0.16 | 0.16 | 0.16 | 0.16 | 0.16 | 0.16 | 0.16 | 0.16 | 0.16 | 0.16 | 0.16 | 0.16 | 0.16 | 0.16 | 0.16 | 0.16 | 0.16 | 0.16 | 0.16 | 0.16 | 0.16 | 0.16 | 0.16 | 0.16 | 0.16 | 0.16 | 0.16 | 0.16 | 0.16 | 0.16 | 0.16 | 0.16 | 0.16 | 0.16 | 0.16 | 0.16 | 0.16 | 0.16 | 0.16 | 0.16 | 0.16 | 0.16 | 0.16 | 0.16 | 0.16 | 0.16 | 0.16 | 0.16 | 0.16 | 0.16 | 0.16 | 0.16 | 0.16 | 0.16 | 0.16 | 0.16 | 0.16 | 0.16 | 0.16 | 0.16 | 0.16 | 0.16 | 0.16 | 0.16 | 0.16 | 0.16 | 0.16 | 0.16 | 0.16 | 0.16 | 0.16 | 0.16 | 0.16 | 0.16 | 0.16 | 0.16 | 0.16 | 0.16 | 0.16 | 0.16 | 0.16 | 0.16 | 0.16 | 0.16 | 0.16 | 0.16 | 0.16 | 0.16 | 0.16 | 0.16 | 0.16 | 0.16 | 0.16 | 0.16 | 0.16 | 0.16 | 0.16 | 0.16 | 0.16 | 0.16 | 0.16 | 0.16 | 0.16 | 0.16 | 0.16 | 0.16 | 0.16 | 0.16 | 0.16 | 0.16 | 0.16 | 0.16 | 0.16 | 0.16 | 0.16 | 0.16 | 0.16 | 0.16 | 0.16 | 0.16 | 0.16 | 0.16 | 0.16 | 0.16 | 0.16 | 0.16 | 0.16 | 0.16 | 0.16 | 0.16 | 0.16 | 0.16 | 0.16 | 0.16 | 0.16 | 0.16 | 0.16 | 0.16 | 0.16 | 0.16 | 0.16 | 0.16 | 0.16 | 0.16 | 0.16 | 0.16 | 0.16 | 0.16 | 0.16 | 0.16 | 0.16 | 0.16 | 0.16 | 0.16 | 0.16
1.8 | 0.208 | 0.2072 | 0.2064 | 0.2056 | 0.2048 | 0.204 | 0.2032 | 0.2024 | 0.2016 | 0.2008 | 0.2 | 0.1992 | 0.1984 | 0.1976 | 0.1968 | 0.196 | 0.1952 | 0.1944 | 0.1936 | 0.1928 | 0.192 | 0.1912 | 0.1904 | 0.1896 | 0.1888 | 0.188 | 0.18736 | 0.18672 | 0.18608 | 0.18544 | 0.1848 | 0.18416 | 0.18352 | 0.18288 | 0.18224 | 0.1816 | 0.18096 | 0.18032 | 0.17968 | 0.17904 | 0.1784 | 0.17776 | 0.17712 | 0.17648 | 0.17584 | 0.1752 | 0.17456 | 0.17392 | 0.17328 | 0.17264 | 0.172 | 0.17144 | 0.17088 | 0.17032 | 0.16976 | 0.1692 | 0.16864 | 0.16808 | 0.16752 | 0.16696 | 0.1664 | 0.16584 | 0.16528 | 0.16472 | 0.16416 | 0.1636 | 0.16304 | 0.16248 | 0.16192 | 0.16136 | 0.1608 | 0.16024 | 0.15968 | 0.15912 | 0.15856 | 0.158 | 0.15772 | 0.15744 | 0.15716 | 0.15688 | 0.1566 | 0.15632 | 0.15604 | 0.15576 | 0.15548 | 0.1552 | 0.15492 | 0.15464 | 0.15436 | 0.15408 | 0.1538 | 0.15352 | 0.15324 | 0.15296 | 0.15268 | 0.1524 | 0.15212 | 0.15184 | 0.15156 | 0.15128 | 0.151 | 0.15072 | 0.15044 | 0.15016 | 0.14988 | 0.1496 | 0.14932 | 0.14904 | 0.14876 | 0.14848 | 0.1482 | 0.14792 | 0.14764 | 0.14736 | 0.14708 | 0.1468 | 0.14652 | 0.14624 | 0.14596 | 0.14568 | 0.1454 | 0.14512 | 0.14484 | 0.14456 | 0.14428 | 0.144 | 0.1438 | 0.1436 | 0.1434 | 0.1432 | 0.143 | 0.1428 | 0.1426 | 0.1424 | 0.1422 | 0.142 | 0.1418 | 0.1416 | 0.1414 | 0.1412 | 0.141 | 0.1408 | 0.1406 | 0.1404 | 0.1402 | 0.14 | 0.1398 | 0.1396 | 0.1394 | 0.1392 | 0.139 | 0.1388 | 0.1386 | 0.1384 | 0.1382 | 0.138 | 0.1378 | 0.1376 | 0.1374 | 0.1372 | 0.137 | 0.1368 | 0.1366 | 0.1364 | 0.1362 | 0.136 | 0.1358 | 0.1356 | 0.1354 | 0.1352 | 0.135 | 0.1348 | 0.1346 | 0.1344 | 0.1342 | 0.134 | 0.134 | 0.134 | 0.134 | 0.134 | 0.134 | 0.134 | 0.134 | 0.134 | 0.134 | 0.134 | 0.134 | 0.134 | 0.134 | 0.134 | 0.134 | 0.134 | 0.134 | 0.134 | 0.134 | 0.134 | 0.134 | 0.134 | 0.134 | 0.134 | 0.134 | 0.134 | 0.134 | 0.134 | 0.134 | 0.134 | 0.134 | 0.134 | 0.134 | 0.134 | 0.134 | 0.134 | 0.134 | 0.134 | 0.134 | 0.134 | 0.134 | 0.134 | 0.134 | 0.134 | 0.134 | 0.134 | 0.134 | 0.134 | 0.134 | 0.134 | 0.134 | 0.134 | 0.134 | 0.134 | 0.134 | 0.134 | 0.134 | 0.134 | 0.134 | 0.134 | 0.134 | 0.134 | 0.134 | 0.134 | 0.134 | 0.134 | 0.134 | 0.134 | 0.134 | 0.134 | 0.134 | 0.134 | 0.134 | 0.134 | 0.134 | 0.134 | 0.134 | 0.134 | 0.134 | 0.134 | 0.134 | 0.134 | 0.134 | 0.134 | 0.134 | 0.134 | 0.134 | 0.134 | 0.134 | 0.134 | 0.134 | 0.134 | 0.134 | 0.134 | 0.134 | 0.134 | 0.134 | 0.134 | 0.134 | 0.134 | 0.1341 | 0.1342 | 0.1343 | 0.1344 | 0.1345 | 0.1346 | 0.1347 | 0.1348 | 0.1349 | 0.135 | 0.1351 | 0.1352 | 0.1353 | 0.1354 | 0.1355 | 0.1356 | 0.1357 | 0.1358 | 0.1359 | 0.136 | 0.1361 | 0.1362 | 0.1363 | 0.1364 | 0.1365 | 0.1366 | 0.1367 | 0.1368 | 0.1369 | 0.137 | 0.1371 | 0.1372 | 0.1373 | 0.1374 | 0.1375 | 0.1376 | 0.1377 | 0.1378 | 0.1379 | 0.138 | 0.1381 | 0.1382 | 0.1383 | 0.1384 | 0.1385 | 0.1386 | 0.1387 | 0.1388 | 0.1389 | 0.139 | 0.1391 | 0.1392 | 0.1393 | 0.1394 | 0.1395 | 0.1396 | 0.1397 | 0.1398 | 0.1399 | 0.14 | 0.1401 | 0.1402 | 0.1403 | 0.1404 | 0.1405 | 0.1406 | 0.1407 | 0.1408 | 0.1409 | 0.141 | 0.1411 | 0.1412 | 0.1413 | 0.1414 | 0.1415 | 0.1416 | 0.1417 | 0.1418 | 0.1419 | 0.142 | 0.1421 | 0.1422 | 0.1423 | 0.1424 | 0.1425 | 0.1426 | 0.1427 | 0.1428 | 0.1429 | 0.143 | 0.1431 | 0.1432 | 0.1433 | 0.1434 | 0.1435 | 0.1436 | 0.1437 | 0.1438 | 0.1439 | 0.144 | 0.14404 | 0.14408 | 0.14412 | 0.14416 | 0.1442 | 0.14424 | 0.14428 | 0.14432 | 0.14436 | 0.1444 | 0.14444 | 0.14448 | 0.14452 | 0.14456 | 0.1446 | 0.14464 | 0.14468 | 0.14472 | 0.14476 | 0.1448 | 0.14484 | 0.14488 | 0.14492 | 0.14496 | 0.145 | 0.14504 | 0.14508 | 0.14512 | 0.14516 | 0.1452 | 0.14524 | 0.14528 | 0.14532 | 0.14536 | 0.1454 | 0.14544 | 0.14548 | 0.14552 | 0.14556 | 0.1456 | 0.14564 | 0.14568 | 0.14572 | 0.14576 | 0.1458 | 0.14584 | 0.14588 | 0.14592 | 0.14596 | 0.146 | 0.14604 | 0.14608 | 0.14612 | 0.14616 | 0.1462 | 0.14624 | 0.14628 | 0.14632 | 0.14636 | 0.1464 | 0.14644 | 0.14648 | 0.14652 | 0.14656 | 0.1466 | 0.14664 | 0.14668 | 0.14672 | 0.14676 | 0.1468 | 0.14684 | 0.14688 | 0.14692 | 0.14696 | 0.147 | 0.14704 | 0.14708 | 0.14712 | 0.14716 | 0.1472 | 0.14724 | 0.14728 | 0.14732 | 0.14736 | 0.1474 | 0.14744 | 0.14748 | 0.14752 | 0.14756 | 0.1476 | 0.14764 | 0.14768 | 0.14772 | 0.14776 | 0.1478 | 0.14784 | 0.14788 | 0.14792 | 0.14796 | 0.148 | 0.1481 | 0.1482 | 0.1483 | 0.1484 | 0.1485 | 0.1486 | 0.1487 | 0.1488 | 0.1489 | 0.149 | 0.1491 | 0.1492 | 0.1493 | 0.1494 | 0.1495 | 0.1496 | 0.1497 | 0.1498 | 0.1499 | 0.15 | 0.1501 | 0.1502 | 0.1503 | 0.1504 | 0.1505 | 0.1506 | 0.1507 | 0.1508 | 0.1509 | 0.151 | 0.1511 | 0.1512 | 0.1513 | 0.1514 | 0.1515 | 0.1516 | 0.1517 | 0.1518 | 0.1519 | 0.152 | 0.1521 | 0.1522 | 0.1523 | 0.1524 | 0.1525 | 0.1526 | 0.1527 | 0.1528 | 0.1529 | 0.153 | 0.1531 | 0.1532 | 0.1533 | 0.1534 | 0.1535 | 0.1536 | 0.1537 | 0.1538 | 0.1539 | 0.154 | 0.1541 | 0.1542 | 0.1543 | 0.1544 | 0.1545 | 0.1546 | 0.1547 | 0.1548 | 0.1549 | 0.155 | 0.1551 | 0.1552 | 0.1553 | 0.1554 | 0.1555 | 0.1556 | 0.1557 | 0.1558 | 0.1559 | 0.156 | 0.1561 | 0.1562 | 0.1563 | 0.1564 | 0.1565 | 0.1566 | 0.1567 | 0.1568 | 0.1569 | 0.157 | 0.1571 | 0.1572 | 0.1573 | 0.1574 | 0.1575 | 0.1576 | 0.1577 | 0.1578 | 0.1579 | 0.158 | 0.158 | 0.158 | 0.158 | 0.158 | 0.158 | 0.158 | 0.158 | 0.158 | 0.158 | 0.158 | 0.158 | 0.158 | 0.158 | 0.158 | 0.158 | 0.158 | 0.158 | 0.158 | 0.158 | 0.158 | 0.158 | 0.158 | 0.158 | 0.158 | 0.158 | 0.158 | 0.158 | 0.158 | 0.158 | 0.158 | 0.158 | 0.158 | 0.158 | 0.158 | 0.158 | 0.158 | 0.158 | 0.158 | 0.158 | 0.158 | 0.158 | 0.158 | 0.158 | 0.158 | 0.158 | 0.158 | 0.158 | 0.158 | 0.158 | 0.158 | 0.158 | 0.158 | 0.158 | 0.158 | 0.158 | 0.158 | 0.158 | 0.158 | 0.158 | 0.158 | 0.158 | 0.158 | 0.158 | 0.158 | 0.158 | 0.158 | 0.158 | 0.158 | 0.158 | 0.158 | 0.158 | 0.158 | 0.158 | 0.158 | 0.158 | 0.158 | 0.158 | 0.158 | 0.158 | 0.158 | 0.158 | 0.158 | 0.158 | 0.158 | 0.158 | 0.158 | 0.158 | 0.158 | 0.158 | 0.158 | 0.158 | 0.158 | 0.158 | 0.158 | 0.158 | 0.158 | 0.158 | 0.158 | 0.158 | 0.158 | 0.158 | 0.158 | 0.158 | 0.158 | 0.158 | 0.158 | 0.158 | 0.158 | 0.158 | 0.158 | 0.158 | 0.158 | 0.158 | 0.158 | 0.158 | 0.158 | 0.158 | 0.158 | 0.158 | 0.158 | 0.158 | 0.158 | 0.158 | 0.158 | 0.158 | 0.158 | 0.158 | 0.158 | 0.158 | 0.158 | 0.158 | 0.158 | 0.158 | 0.158 | 0.158 | 0.158 | 0.158 | 0.158 | 0.158 | 0.158 | 0.158 | 0.158 | 0.158 | 0.158 | 0.158 | 0.158 | 0.158 | 0.158 | 0.158 | 0.158 | 0.158 | 0.158 | 0.158 | 0.158 | 0.158 | 0.158 | 0.158 | 0.158 | 0.158 | 0.158 | 0.158 | 0.158 | 0.158 | 0.158 | 0.158 | 0.158 | 0.158 | 0.158 | 0.158 | 0.158 | 0.158 | 0.158 | 0.158 | 0.158 | 0.158 | 0.158 | 0.158 | 0.158 | 0.158 | 0.158 | 0.158 | 0.158 | 0.158 | 0.158 | 0.158 | 0.158 | 0.158 | 0.158 | 0.158 | 0.158 | 0.158 | 0.158 | 0.158 | 0.158 | 0.158 | 0.158 | 0.158 | 0.158 | 0.158 | 0.158
1.85 | 0.206 | 0.2052 | 0.2044 | 0.2036 | 0.2028 | 0.202 | 0.2012 | 0.2004 | 0.1996 | 0.1988 | 0.198 | 0.1972 | 0.1964 | 0.1956 | 0.1948 | 0.194 | 0.1932 | 0.1924 | 0.1916 | 0.1908 | 0.19 | 0.1892 | 0.1884 | 0.1876 | 0.1868 | 0.186 | 0.18532 | 0.18464 | 0.18396 | 0.18328 | 0.1826 | 0.18192 | 0.18124 | 0.18056 | 0.17988 | 0.1792 | 0.17852 | 0.17784 | 0.17716 | 0.17648 | 0.1758 | 0.17512 | 0.17444 | 0.17376 | 0.17308 | 0.1724 | 0.17172 | 0.17104 | 0.17036 | 0.16968 | 0.169 | 0.16848 | 0.16796 | 0.16744 | 0.16692 | 0.1664 | 0.16588 | 0.16536 | 0.16484 | 0.16432 | 0.1638 | 0.16328 | 0.16276 | 0.16224 | 0.16172 | 0.1612 | 0.16068 | 0.16016 | 0.15964 | 0.15912 | 0.1586 | 0.15808 | 0.15756 | 0.15704 | 0.15652 | 0.156 | 0.15574 | 0.15548 | 0.15522 | 0.15496 | 0.1547 | 0.15444 | 0.15418 | 0.15392 | 0.15366 | 0.1534 | 0.15314 | 0.15288 | 0.15262 | 0.15236 | 0.1521 | 0.15184 | 0.15158 | 0.15132 | 0.15106 | 0.1508 | 0.15054 | 0.15028 | 0.15002 | 0.14976 | 0.1495 | 0.14924 | 0.14898 | 0.14872 | 0.14846 | 0.1482 | 0.14794 | 0.14768 | 0.14742 | 0.14716 | 0.1469 | 0.14664 | 0.14638 | 0.14612 | 0.14586 | 0.1456 | 0.14534 | 0.14508 | 0.14482 | 0.14456 | 0.1443 | 0.14404 | 0.14378 | 0.14352 | 0.14326 | 0.143 | 0.1428 | 0.1426 | 0.1424 | 0.1422 | 0.142 | 0.1418 | 0.1416 | 0.1414 | 0.1412 | 0.141 | 0.1408 | 0.1406 | 0.1404 | 0.1402 | 0.14 | 0.1398 | 0.1396 | 0.1394 | 0.1392 | 0.139 | 0.1388 | 0.1386 | 0.1384 | 0.1382 | 0.138 | 0.1378 | 0.1376 | 0.1374 | 0.1372 | 0.137 | 0.1368 | 0.1366 | 0.1364 | 0.1362 | 0.136 | 0.1358 | 0.1356 | 0.1354 | 0.1352 | 0.135 | 0.1348 | 0.1346 | 0.1344 | 0.1342 | 0.134 | 0.1338 | 0.1336 | 0.1334 | 0.1332 | 0.133 | 0.133 | 0.133 | 0.133 | 0.133 | 0.133 | 0.133 | 0.133 | 0.133 | 0.133 | 0.133 | 0.133 | 0.133 | 0.133 | 0.133 | 0.133 | 0.133 | 0.133 | 0.133 | 0.133 | 0.133 | 0.133 | 0.133 | 0.133 | 0.133 | 0.133 | 0.133 | 0.133 | 0.133 | 0.133 | 0.133 | 0.133 | 0.133 | 0.133 | 0.133 | 0.133 | 0.133 | 0.133 | 0.133 | 0.133 | 0.133 | 0.133 | 0.133 | 0.133 | 0.133 | 0.133 | 0.133 | 0.133 | 0.133 | 0.133 | 0.133 | 0.133 | 0.133 | 0.133 | 0.133 | 0.133 | 0.133 | 0.133 | 0.133 | 0.133 | 0.133 | 0.133 | 0.133 | 0.133 | 0.133 | 0.133 | 0.133 | 0.133 | 0.133 | 0.133 | 0.133 | 0.133 | 0.133 | 0.133 | 0.133 | 0.133 | 0.133 | 0.133 | 0.133 | 0.133 | 0.133 | 0.133 | 0.133 | 0.133 | 0.133 | 0.133 | 0.133 | 0.133 | 0.133 | 0.133 | 0.133 | 0.133 | 0.133 | 0.133 | 0.133 | 0.133 | 0.133 | 0.133 | 0.133 | 0.133 | 0.133 | 0.1331 | 0.1332 | 0.1333 | 0.1334 | 0.1335 | 0.1336 | 0.1337 | 0.1338 | 0.1339 | 0.134 | 0.1341 | 0.1342 | 0.1343 | 0.1344 | 0.1345 | 0.1346 | 0.1347 | 0.1348 | 0.1349 | 0.135 | 0.1351 | 0.1352 | 0.1353 | 0.1354 | 0.1355 | 0.1356 | 0.1357 | 0.1358 | 0.1359 | 0.136 | 0.1361 | 0.1362 | 0.1363 | 0.1364 | 0.1365 | 0.1366 | 0.1367 | 0.1368 | 0.1369 | 0.137 | 0.1371 | 0.1372 | 0.1373 | 0.1374 | 0.1375 | 0.1376 | 0.1377 | 0.1378 | 0.1379 | 0.138 | 0.1381 | 0.1382 | 0.1383 | 0.1384 | 0.1385 | 0.1386 | 0.1387 | 0.1388 | 0.1389 | 0.139 | 0.1391 | 0.1392 | 0.1393 | 0.1394 | 0.1395 | 0.1396 | 0.1397 | 0.1398 | 0.1399 | 0.14 | 0.1401 | 0.1402 | 0.1403 | 0.1404 | 0.1405 | 0.1406 | 0.1407 | 0.1408 | 0.1409 | 0.141 | 0.1411 | 0.1412 | 0.1413 | 0.1414 | 0.1415 | 0.1416 | 0.1417 | 0.1418 | 0.1419 | 0.142 | 0.1421 | 0.1422 | 0.1423 | 0.1424 | 0.1425 | 0.1426 | 0.1427 | 0.1428 | 0.1429 | 0.143 | 0.14303 | 0.14306 | 0.14309 | 0.14312 | 0.14315 | 0.14318 | 0.14321 | 0.14324 | 0.14327 | 0.1433 | 0.14333 | 0.14336 | 0.14339 | 0.14342 | 0.14345 | 0.14348 | 0.14351 | 0.14354 | 0.14357 | 0.1436 | 0.14363 | 0.14366 | 0.14369 | 0.14372 | 0.14375 | 0.14378 | 0.14381 | 0.14384 | 0.14387 | 0.1439 | 0.14393 | 0.14396 | 0.14399 | 0.14402 | 0.14405 | 0.14408 | 0.14411 | 0.14414 | 0.14417 | 0.1442 | 0.14423 | 0.14426 | 0.14429 | 0.14432 | 0.14435 | 0.14438 | 0.14441 | 0.14444 | 0.14447 | 0.1445 | 0.14453 | 0.14456 | 0.14459 | 0.14462 | 0.14465 | 0.14468 | 0.14471 | 0.14474 | 0.14477 | 0.1448 | 0.14483 | 0.14486 | 0.14489 | 0.14492 | 0.14495 | 0.14498 | 0.14501 | 0.14504 | 0.14507 | 0.1451 | 0.14513 | 0.14516 | 0.14519 | 0.14522 | 0.14525 | 0.14528 | 0.14531 | 0.14534 | 0.14537 | 0.1454 | 0.14543 | 0.14546 | 0.14549 | 0.14552 | 0.14555 | 0.14558 | 0.14561 | 0.14564 | 0.14567 | 0.1457 | 0.14573 | 0.14576 | 0.14579 | 0.14582 | 0.14585 | 0.14588 | 0.14591 | 0.14594 | 0.14597 | 0.146 | 0.1461 | 0.1462 | 0.1463 | 0.1464 | 0.1465 | 0.1466 | 0.1467 | 0.1468 | 0.1469 | 0.147 | 0.1471 | 0.1472 | 0.1473 | 0.1474 | 0.1475 | 0.1476 | 0.1477 | 0.1478 | 0.1479 | 0.148 | 0.1481 | 0.1482 | 0.1483 | 0.1484 | 0.1485 | 0.1486 | 0.1487 | 0.1488 | 0.1489 | 0.149 | 0.1491 | 0.1492 | 0.1493 | 0.1494 | 0.1495 | 0.1496 | 0.1497 | 0.1498 | 0.1499 | 0.15 | 0.1501 | 0.1502 | 0.1503 | 0.1504 | 0.1505 | 0.1506 | 0.1507 | 0.1508 | 0.1509 | 0.151 | 0.1511 | 0.1512 | 0.1513 | 0.1514 | 0.1515 | 0.1516 | 0.1517 | 0.1518 | 0.1519 | 0.152 | 0.1521 | 0.1522 | 0.1523 | 0.1524 | 0.1525 | 0.1526 | 0.1527 | 0.1528 | 0.1529 | 0.153 | 0.1531 | 0.1532 | 0.1533 | 0.1534 | 0.1535 | 0.1536 | 0.1537 | 0.1538 | 0.1539 | 0.154 | 0.1541 | 0.1542 | 0.1543 | 0.1544 | 0.1545 | 0.1546 | 0.1547 | 0.1548 | 0.1549 | 0.155 | 0.1551 | 0.1552 | 0.1553 | 0.1554 | 0.1555 | 0.1556 | 0.1557 | 0.1558 | 0.1559 | 0.156 | 0.156 | 0.156 | 0.156 | 0.156 | 0.156 | 0.156 | 0.156 | 0.156 | 0.156 | 0.156 | 0.156 | 0.156 | 0.156 | 0.156 | 0.156 | 0.156 | 0.156 | 0.156 | 0.156 | 0.156 | 0.156 | 0.156 | 0.156 | 0.156 | 0.156 | 0.156 | 0.156 | 0.156 | 0.156 | 0.156 | 0.156 | 0.156 | 0.156 | 0.156 | 0.156 | 0.156 | 0.156 | 0.156 | 0.156 | 0.156 | 0.156 | 0.156 | 0.156 | 0.156 | 0.156 | 0.156 | 0.156 | 0.156 | 0.156 | 0.156 | 0.156 | 0.156 | 0.156 | 0.156 | 0.156 | 0.156 | 0.156 | 0.156 | 0.156 | 0.156 | 0.156 | 0.156 | 0.156 | 0.156 | 0.156 | 0.156 | 0.156 | 0.156 | 0.156 | 0.156 | 0.156 | 0.156 | 0.156 | 0.156 | 0.156 | 0.156 | 0.156 | 0.156 | 0.156 | 0.156 | 0.156 | 0.156 | 0.156 | 0.156 | 0.156 | 0.156 | 0.156 | 0.156 | 0.156 | 0.156 | 0.156 | 0.156 | 0.156 | 0.156 | 0.156 | 0.156 | 0.156 | 0.156 | 0.156 | 0.156 | 0.156 | 0.156 | 0.156 | 0.156 | 0.156 | 0.156 | 0.156 | 0.156 | 0.156 | 0.156 | 0.156 | 0.156 | 0.156 | 0.156 | 0.156 | 0.156 | 0.156 | 0.156 | 0.156 | 0.156 | 0.156 | 0.156 | 0.156 | 0.156 | 0.156 | 0.156 | 0.156 | 0.156 | 0.156 | 0.156 | 0.156 | 0.156 | 0.156 | 0.156 | 0.156 | 0.156 | 0.156 | 0.156 | 0.156 | 0.156 | 0.156 | 0.156 | 0.156 | 0.156 | 0.156 | 0.156 | 0.156 | 0.156 | 0.156 | 0.156 | 0.156 | 0.156 | 0.156 | 0.156 | 0.156 | 0.156 | 0.156 | 0.156 | 0.156 | 0.156 | 0.156 | 0.156 | 0.156 | 0.156 | 0.156 | 0.156 | 0.156 | 0.156 | 0.156 | 0.156 | 0.156 | 0.156 | 0.156 | 0.156 | 0.156 | 0.156 | 0.156 | 0.156 | 0.156 | 0.156 | 0.156 | 0.156 | 0.156 | 0.156 | 0.156 | 0.156 | 0.156 | 0.156 | 0.156 | 0.156 | 0.156 | 0.156 | 0.156 | 0.156 | 0.156 | 0.156 | 0.156 | 0.156 | 0.156 | 0.156
1.9 | 0.204 | 0.2032 | 0.2024 | 0.2016 | 0.2008 | 0.2 | 0.1992 | 0.1984 | 0.1976 | 0.1968 | 0.196 | 0.1952 | 0.1944 | 0.1936 | 0.1928 | 0.192 | 0.1912 | 0.1904 | 0.1896 | 0.1888 | 0.188 | 0.1872 | 0.1864 | 0.1856 | 0.1848 | 0.184 | 0.18328 | 0.18256 | 0.18184 | 0.18112 | 0.1804 | 0.17968 | 0.17896 | 0.17824 | 0.17752 | 0.1768 | 0.17608 | 0.17536 | 0.17464 | 0.17392 | 0.1732 | 0.17248 | 0.17176 | 0.17104 | 0.17032 | 0.1696 | 0.16888 | 0.16816 | 0.16744 | 0.16672 | 0.166 | 0.16552 | 0.16504 | 0.16456 | 0.16408 | 0.1636 | 0.16312 | 0.16264 | 0.16216 | 0.16168 | 0.1612 | 0.16072 | 0.16024 | 0.15976 | 0.15928 | 0.1588 | 0.15832 | 0.15784 | 0.15736 | 0.15688 | 0.1564 | 0.15592 | 0.15544 | 0.15496 | 0.15448 | 0.154 | 0.15376 | 0.15352 | 0.15328 | 0.15304 | 0.1528 | 0.15256 | 0.15232 | 0.15208 | 0.15184 | 0.1516 | 0.15136 | 0.15112 | 0.15088 | 0.15064 | 0.1504 | 0.15016 | 0.14992 | 0.14968 | 0.14944 | 0.1492 | 0.14896 | 0.14872 | 0.14848 | 0.14824 | 0.148 | 0.14776 | 0.14752 | 0.14728 | 0.14704 | 0.1468 | 0.14656 | 0.14632 | 0.14608 | 0.14584 | 0.1456 | 0.14536 | 0.14512 | 0.14488 | 0.14464 | 0.1444 | 0.14416 | 0.14392 | 0.14368 | 0.14344 | 0.1432 | 0.14296 | 0.14272 | 0.14248 | 0.14224 | 0.142 | 0.1418 | 0.1416 | 0.1414 | 0.1412 | 0.141 | 0.1408 | 0.1406 | 0.1404 | 0.1402 | 0.14 | 0.1398 | 0.1396 | 0.1394 | 0.1392 | 0.139 | 0.1388 | 0.1386 | 0.1384 | 0.1382 | 0.138 | 0.1378 | 0.1376 | 0.1374 | 0.1372 | 0.137 | 0.1368 | 0.1366 | 0.1364 | 0.1362 | 0.136 | 0.1358 | 0.1356 | 0.1354 | 0.1352 | 0.135 | 0.1348 | 0.1346 | 0.1344 | 0.1342 | 0.134 | 0.1338 | 0.1336 | 0.1334 | 0.1332 | 0.133 | 0.1328 | 0.1326 | 0.1324 | 0.1322 | 0.132 | 0.132 | 0.132 | 0.132 | 0.132 | 0.132 | 0.132 | 0.132 | 0.132 | 0.132 | 0.132 | 0.132 | 0.132 | 0.132 | 0.132 | 0.132 | 0.132 | 0.132 | 0.132 | 0.132 | 0.132 | 0.132 | 0.132 | 0.132 | 0.132 | 0.132 | 0.132 | 0.132 | 0.132 | 0.132 | 0.132 | 0.132 | 0.132 | 0.132 | 0.132 | 0.132 | 0.132 | 0.132 | 0.132 | 0.132 | 0.132 | 0.132 | 0.132 | 0.132 | 0.132 | 0.132 | 0.132 | 0.132 | 0.132 | 0.132 | 0.132 | 0.132 | 0.132 | 0.132 | 0.132 | 0.132 | 0.132 | 0.132 | 0.132 | 0.132 | 0.132 | 0.132 | 0.132 | 0.132 | 0.132 | 0.132 | 0.132 | 0.132 | 0.132 | 0.132 | 0.132 | 0.132 | 0.132 | 0.132 | 0.132 | 0.132 | 0.132 | 0.132 | 0.132 | 0.132 | 0.132 | 0.132 | 0.132 | 0.132 | 0.132 | 0.132 | 0.132 | 0.132 | 0.132 | 0.132 | 0.132 | 0.132 | 0.132 | 0.132 | 0.132 | 0.132 | 0.132 | 0.132 | 0.132 | 0.132 | 0.132 | 0.1321 | 0.1322 | 0.1323 | 0.1324 | 0.1325 | 0.1326 | 0.1327 | 0.1328 | 0.1329 | 0.133 | 0.1331 | 0.1332 | 0.1333 | 0.1334 | 0.1335 | 0.1336 | 0.1337 | 0.1338 | 0.1339 | 0.134 | 0.1341 | 0.1342 | 0.1343 | 0.1344 | 0.1345 | 0.1346 | 0.1347 | 0.1348 | 0.1349 | 0.135 | 0.1351 | 0.1352 | 0.1353 | 0.1354 | 0.1355 | 0.1356 | 0.1357 | 0.1358 | 0.1359 | 0.136 | 0.1361 | 0.1362 | 0.1363 | 0.1364 | 0.1365 | 0.1366 | 0.1367 | 0.1368 | 0.1369 | 0.137 | 0.1371 | 0.1372 | 0.1373 | 0.1374 | 0.1375 | 0.1376 | 0.1377 | 0.1378 | 0.1379 | 0.138 | 0.1381 | 0.1382 | 0.1383 | 0.1384 | 0.1385 | 0.1386 | 0.1387 | 0.1388 | 0.1389 | 0.139 | 0.1391 | 0.1392 | 0.1393 | 0.1394 | 0.1395 | 0.1396 | 0.1397 | 0.1398 | 0.1399 | 0.14 | 0.1401 | 0.1402 | 0.1403 | 0.1404 | 0.1405 | 0.1406 | 0.1407 | 0.1408 | 0.1409 | 0.141 | 0.1411 | 0.1412 | 0.1413 | 0.1414 | 0.1415 | 0.1416 | 0.1417 | 0.1418 | 0.1419 | 0.142 | 0.14202 | 0.14204 | 0.14206 | 0.14208 | 0.1421 | 0.14212 | 0.14214 | 0.14216 | 0.14218 | 0.1422 | 0.14222 | 0.14224 | 0.14226 | 0.14228 | 0.1423 | 0.14232 | 0.14234 | 0.14236 | 0.14238 | 0.1424 | 0.14242 | 0.14244 | 0.14246 | 0.14248 | 0.1425 | 0.14252 | 0.14254 | 0.14256 | 0.14258 | 0.1426 | 0.14262 | 0.14264 | 0.14266 | 0.14268 | 0.1427 | 0.14272 | 0.14274 | 0.14276 | 0.14278 | 0.1428 | 0.14282 | 0.14284 | 0.14286 | 0.14288 | 0.1429 | 0.14292 | 0.14294 | 0.14296 | 0.14298 | 0.143 | 0.14302 | 0.14304 | 0.14306 | 0.14308 | 0.1431 | 0.14312 | 0.14314 | 0.14316 | 0.14318 | 0.1432 | 0.14322 | 0.14324 | 0.14326 | 0.14328 | 0.1433 | 0.14332 | 0.14334 | 0.14336 | 0.14338 | 0.1434 | 0.14342 | 0.14344 | 0.14346 | 0.14348 | 0.1435 | 0.14352 | 0.14354 | 0.14356 | 0.14358 | 0.1436 | 0.14362 | 0.14364 | 0.14366 | 0.14368 | 0.1437 | 0.14372 | 0.14374 | 0.14376 | 0.14378 | 0.1438 | 0.14382 | 0.14384 | 0.14386 | 0.14388 | 0.1439 | 0.14392 | 0.14394 | 0.14396 | 0.14398 | 0.144 | 0.1441 | 0.1442 | 0.1443 | 0.1444 | 0.1445 | 0.1446 | 0.1447 | 0.1448 | 0.1449 | 0.145 | 0.1451 | 0.1452 | 0.1453 | 0.1454 | 0.1455 | 0.1456 | 0.1457 | 0.1458 | 0.1459 | 0.146 | 0.1461 | 0.1462 | 0.1463 | 0.1464 | 0.1465 | 0.1466 | 0.1467 | 0.1468 | 0.1469 | 0.147 | 0.1471 | 0.1472 | 0.1473 | 0.1474 | 0.1475 | 0.1476 | 0.1477 | 0.1478 | 0.1479 | 0.148 | 0.1481 | 0.1482 | 0.1483 | 0.1484 | 0.1485 | 0.1486 | 0.1487 | 0.1488 | 0.1489 | 0.149 | 0.1491 | 0.1492 | 0.1493 | 0.1494 | 0.1495 | 0.1496 | 0.1497 | 0.1498 | 0.1499 | 0.15 | 0.1501 | 0.1502 | 0.1503 | 0.1504 | 0.1505 | 0.1506 | 0.1507 | 0.1508 | 0.1509 | 0.151 | 0.1511 | 0.1512 | 0.1513 | 0.1514 | 0.1515 | 0.1516 | 0.1517 | 0.1518 | 0.1519 | 0.152 | 0.1521 | 0.1522 | 0.1523 | 0.1524 | 0.1525 | 0.1526 | 0.1527 | 0.1528 | 0.1529 | 0.153 | 0.1531 | 0.1532 | 0.1533 | 0.1534 | 0.1535 | 0.1536 | 0.1537 | 0.1538 | 0.1539 | 0.154 | 0.154 | 0.154 | 0.154 | 0.154 | 0.154 | 0.154 | 0.154 | 0.154 | 0.154 | 0.154 | 0.154 | 0.154 | 0.154 | 0.154 | 0.154 | 0.154 | 0.154 | 0.154 | 0.154 | 0.154 | 0.154 | 0.154 | 0.154 | 0.154 | 0.154 | 0.154 | 0.154 | 0.154 | 0.154 | 0.154 | 0.154 | 0.154 | 0.154 | 0.154 | 0.154 | 0.154 | 0.154 | 0.154 | 0.154 | 0.154 | 0.154 | 0.154 | 0.154 | 0.154 | 0.154 | 0.154 | 0.154 | 0.154 | 0.154 | 0.154 | 0.154 | 0.154 | 0.154 | 0.154 | 0.154 | 0.154 | 0.154 | 0.154 | 0.154 | 0.154 | 0.154 | 0.154 | 0.154 | 0.154 | 0.154 | 0.154 | 0.154 | 0.154 | 0.154 | 0.154 | 0.154 | 0.154 | 0.154 | 0.154 | 0.154 | 0.154 | 0.154 | 0.154 | 0.154 | 0.154 | 0.154 | 0.154 | 0.154 | 0.154 | 0.154 | 0.154 | 0.154 | 0.154 | 0.154 | 0.154 | 0.154 | 0.154 | 0.154 | 0.154 | 0.154 | 0.154 | 0.154 | 0.154 | 0.154 | 0.154 | 0.154 | 0.154 | 0.154 | 0.154 | 0.154 | 0.154 | 0.154 | 0.154 | 0.154 | 0.154 | 0.154 | 0.154 | 0.154 | 0.154 | 0.154 | 0.154 | 0.154 | 0.154 | 0.154 | 0.154 | 0.154 | 0.154 | 0.154 | 0.154 | 0.154 | 0.154 | 0.154 | 0.154 | 0.154 | 0.154 | 0.154 | 0.154 | 0.154 | 0.154 | 0.154 | 0.154 | 0.154 | 0.154 | 0.154 | 0.154 | 0.154 | 0.154 | 0.154 | 0.154 | 0.154 | 0.154 | 0.154 | 0.154 | 0.154 | 0.154 | 0.154 | 0.154 | 0.154 | 0.154 | 0.154 | 0.154 | 0.154 | 0.154 | 0.154 | 0.154 | 0.154 | 0.154 | 0.154 | 0.154 | 0.154 | 0.154 | 0.154 | 0.154 | 0.154 | 0.154 | 0.154 | 0.154 | 0.154 | 0.154 | 0.154 | 0.154 | 0.154 | 0.154 | 0.154 | 0.154 | 0.154 | 0.154 | 0.154 | 0.154 | 0.154 | 0.154 | 0.154 | 0.154 | 0.154 | 0.154 | 0.154 | 0.154 | 0.154 | 0.154 | 0.154 | 0.154 | 0.154 | 0.154 | 0.154 | 0.154
1.95 | 0.202 | 0.2012 | 0.2004 | 0.1996 | 0.1988 | 0.198 | 0.1972 | 0.1964 | 0.1956 | 0.1948 | 0.194 | 0.1932 | 0.1924 | 0.1916 | 0.1908 | 0.19 | 0.1892 | 0.1884 | 0.1876 | 0.1868 | 0.186 | 0.1852 | 0.1844 | 0.1836 | 0.1828 | 0.182 | 0.18124 | 0.18048 | 0.17972 | 0.17896 | 0.1782 | 0.17744 | 0.17668 | 0.17592 | 0.17516 | 0.1744 | 0.17364 | 0.17288 | 0.17212 | 0.17136 | 0.1706 | 0.16984 | 0.16908 | 0.16832 | 0.16756 | 0.1668 | 0.16604 | 0.16528 | 0.16452 | 0.16376 | 0.163 | 0.16256 | 0.16212 | 0.16168 | 0.16124 | 0.1608 | 0.16036 | 0.15992 | 0.15948 | 0.15904 | 0.1586 | 0.15816 | 0.15772 | 0.15728 | 0.15684 | 0.1564 | 0.15596 | 0.15552 | 0.15508 | 0.15464 | 0.1542 | 0.15376 | 0.15332 | 0.15288 | 0.15244 | 0.152 | 0.15178 | 0.15156 | 0.15134 | 0.15112 | 0.1509 | 0.15068 | 0.15046 | 0.15024 | 0.15002 | 0.1498 | 0.14958 | 0.14936 | 0.14914 | 0.14892 | 0.1487 | 0.14848 | 0.14826 | 0.14804 | 0.14782 | 0.1476 | 0.14738 | 0.14716 | 0.14694 | 0.14672 | 0.1465 | 0.14628 | 0.14606 | 0.14584 | 0.14562 | 0.1454 | 0.14518 | 0.14496 | 0.14474 | 0.14452 | 0.1443 | 0.14408 | 0.14386 | 0.14364 | 0.14342 | 0.1432 | 0.14298 | 0.14276 | 0.14254 | 0.14232 | 0.1421 | 0.14188 | 0.14166 | 0.14144 | 0.14122 | 0.141 | 0.1408 | 0.1406 | 0.1404 | 0.1402 | 0.14 | 0.1398 | 0.1396 | 0.1394 | 0.1392 | 0.139 | 0.1388 | 0.1386 | 0.1384 | 0.1382 | 0.138 | 0.1378 | 0.1376 | 0.1374 | 0.1372 | 0.137 | 0.1368 | 0.1366 | 0.1364 | 0.1362 | 0.136 | 0.1358 | 0.1356 | 0.1354 | 0.1352 | 0.135 | 0.1348 | 0.1346 | 0.1344 | 0.1342 | 0.134 | 0.1338 | 0.1336 | 0.1334 | 0.1332 | 0.133 | 0.1328 | 0.1326 | 0.1324 | 0.1322 | 0.132 | 0.1318 | 0.1316 | 0.1314 | 0.1312 | 0.131 | 0.131 | 0.131 | 0.131 | 0.131 | 0.131 | 0.131 | 0.131 | 0.131 | 0.131 | 0.131 | 0.131 | 0.131 | 0.131 | 0.131 | 0.131 | 0.131 | 0.131 | 0.131 | 0.131 | 0.131 | 0.131 | 0.131 | 0.131 | 0.131 | 0.131 | 0.131 | 0.131 | 0.131 | 0.131 | 0.131 | 0.131 | 0.131 | 0.131 | 0.131 | 0.131 | 0.131 | 0.131 | 0.131 | 0.131 | 0.131 | 0.131 | 0.131 | 0.131 | 0.131 | 0.131 | 0.131 | 0.131 | 0.131 | 0.131 | 0.131 | 0.131 | 0.131 | 0.131 | 0.131 | 0.131 | 0.131 | 0.131 | 0.131 | 0.131 | 0.131 | 0.131 | 0.131 | 0.131 | 0.131 | 0.131 | 0.131 | 0.131 | 0.131 | 0.131 | 0.131 | 0.131 | 0.131 | 0.131 | 0.131 | 0.131 | 0.131 | 0.131 | 0.131 | 0.131 | 0.131 | 0.131 | 0.131 | 0.131 | 0.131 | 0.131 | 0.131 | 0.131 | 0.131 | 0.131 | 0.131 | 0.131 | 0.131 | 0.131 | 0.131 | 0.131 | 0.131 | 0.131 | 0.131 | 0.131 | 0.131 | 0.1311 | 0.1312 | 0.1313 | 0.1314 | 0.1315 | 0.1316 | 0.1317 | 0.1318 | 0.1319 | 0.132 | 0.1321 | 0.1322 | 0.1323 | 0.1324 | 0.1325 | 0.1326 | 0.1327 | 0.1328 | 0.1329 | 0.133 | 0.1331 | 0.1332 | 0.1333 | 0.1334 | 0.1335 | 0.1336 | 0.1337 | 0.1338 | 0.1339 | 0.134 | 0.1341 | 0.1342 | 0.1343 | 0.1344 | 0.1345 | 0.1346 | 0.1347 | 0.1348 | 0.1349 | 0.135 | 0.1351 | 0.1352 | 0.1353 | 0.1354 | 0.1355 | 0.1356 | 0.1357 | 0.1358 | 0.1359 | 0.136 | 0.1361 | 0.1362 | 0.1363 | 0.1364 | 0.1365 | 0.1366 | 0.1367 | 0.1368 | 0.1369 | 0.137 | 0.1371 | 0.1372 | 0.1373 | 0.1374 | 0.1375 | 0.1376 | 0.1377 | 0.1378 | 0.1379 | 0.138 | 0.1381 | 0.1382 | 0.1383 | 0.1384 | 0.1385 | 0.1386 | 0.1387 | 0.1388 | 0.1389 | 0.139 | 0.1391 | 0.1392 | 0.1393 | 0.1394 | 0.1395 | 0.1396 | 0.1397 | 0.1398 | 0.1399 | 0.14 | 0.1401 | 0.1402 | 0.1403 | 0.1404 | 0.1405 | 0.1406 | 0.1407 | 0.1408 | 0.1409 | 0.141 | 0.14101 | 0.14102 | 0.14103 | 0.14104 | 0.14105 | 0.14106 | 0.14107 | 0.14108 | 0.14109 | 0.1411 | 0.14111 | 0.14112 | 0.14113 | 0.14114 | 0.14115 | 0.14116 | 0.14117 | 0.14118 | 0.14119 | 0.1412 | 0.14121 | 0.14122 | 0.14123 | 0.14124 | 0.14125 | 0.14126 | 0.14127 | 0.14128 | 0.14129 | 0.1413 | 0.14131 | 0.14132 | 0.14133 | 0.14134 | 0.14135 | 0.14136 | 0.14137 | 0.14138 | 0.14139 | 0.1414 | 0.14141 | 0.14142 | 0.14143 | 0.14144 | 0.14145 | 0.14146 | 0.14147 | 0.14148 | 0.14149 | 0.1415 | 0.14151 | 0.14152 | 0.14153 | 0.14154 | 0.14155 | 0.14156 | 0.14157 | 0.14158 | 0.14159 | 0.1416 | 0.14161 | 0.14162 | 0.14163 | 0.14164 | 0.14165 | 0.14166 | 0.14167 | 0.14168 | 0.14169 | 0.1417 | 0.14171 | 0.14172 | 0.14173 | 0.14174 | 0.14175 | 0.14176 | 0.14177 | 0.14178 | 0.14179 | 0.1418 | 0.14181 | 0.14182 | 0.14183 | 0.14184 | 0.14185 | 0.14186 | 0.14187 | 0.14188 | 0.14189 | 0.1419 | 0.14191 | 0.14192 | 0.14193 | 0.14194 | 0.14195 | 0.14196 | 0.14197 | 0.14198 | 0.14199 | 0.142 | 0.1421 | 0.1422 | 0.1423 | 0.1424 | 0.1425 | 0.1426 | 0.1427 | 0.1428 | 0.1429 | 0.143 | 0.1431 | 0.1432 | 0.1433 | 0.1434 | 0.1435 | 0.1436 | 0.1437 | 0.1438 | 0.1439 | 0.144 | 0.1441 | 0.1442 | 0.1443 | 0.1444 | 0.1445 | 0.1446 | 0.1447 | 0.1448 | 0.1449 | 0.145 | 0.1451 | 0.1452 | 0.1453 | 0.1454 | 0.1455 | 0.1456 | 0.1457 | 0.1458 | 0.1459 | 0.146 | 0.1461 | 0.1462 | 0.1463 | 0.1464 | 0.1465 | 0.1466 | 0.1467 | 0.1468 | 0.1469 | 0.147 | 0.1471 | 0.1472 | 0.1473 | 0.1474 | 0.1475 | 0.1476 | 0.1477 | 0.1478 | 0.1479 | 0.148 | 0.1481 | 0.1482 | 0.1483 | 0.1484 | 0.1485 | 0.1486 | 0.1487 | 0.1488 | 0.1489 | 0.149 | 0.1491 | 0.1492 | 0.1493 | 0.1494 | 0.1495 | 0.1496 | 0.1497 | 0.1498 | 0.1499 | 0.15 | 0.1501 | 0.1502 | 0.1503 | 0.1504 | 0.1505 | 0.1506 | 0.1507 | 0.1508 | 0.1509 | 0.151 | 0.1511 | 0.1512 | 0.1513 | 0.1514 | 0.1515 | 0.1516 | 0.1517 | 0.1518 | 0.1519 | 0.152 | 0.152 | 0.152 | 0.152 | 0.152 | 0.152 | 0.152 | 0.152 | 0.152 | 0.152 | 0.152 | 0.152 | 0.152 | 0.152 | 0.152 | 0.152 | 0.152 | 0.152 | 0.152 | 0.152 | 0.152 | 0.152 | 0.152 | 0.152 | 0.152 | 0.152 | 0.152 | 0.152 | 0.152 | 0.152 | 0.152 | 0.152 | 0.152 | 0.152 | 0.152 | 0.152 | 0.152 | 0.152 | 0.152 | 0.152 | 0.152 | 0.152 | 0.152 | 0.152 | 0.152 | 0.152 | 0.152 | 0.152 | 0.152 | 0.152 | 0.152 | 0.152 | 0.152 | 0.152 | 0.152 | 0.152 | 0.152 | 0.152 | 0.152 | 0.152 | 0.152 | 0.152 | 0.152 | 0.152 | 0.152 | 0.152 | 0.152 | 0.152 | 0.152 | 0.152 | 0.152 | 0.152 | 0.152 | 0.152 | 0.152 | 0.152 | 0.152 | 0.152 | 0.152 | 0.152 | 0.152 | 0.152 | 0.152 | 0.152 | 0.152 | 0.152 | 0.152 | 0.152 | 0.152 | 0.152 | 0.152 | 0.152 | 0.152 | 0.152 | 0.152 | 0.152 | 0.152 | 0.152 | 0.152 | 0.152 | 0.152 | 0.152 | 0.152 | 0.152 | 0.152 | 0.152 | 0.152 | 0.152 | 0.152 | 0.152 | 0.152 | 0.152 | 0.152 | 0.152 | 0.152 | 0.152 | 0.152 | 0.152 | 0.152 | 0.152 | 0.152 | 0.152 | 0.152 | 0.152 | 0.152 | 0.152 | 0.152 | 0.152 | 0.152 | 0.152 | 0.152 | 0.152 | 0.152 | 0.152 | 0.152 | 0.152 | 0.152 | 0.152 | 0.152 | 0.152 | 0.152 | 0.152 | 0.152 | 0.152 | 0.152 | 0.152 | 0.152 | 0.152 | 0.152 | 0.152 | 0.152 | 0.152 | 0.152 | 0.152 | 0.152 | 0.152 | 0.152 | 0.152 | 0.152 | 0.152 | 0.152 | 0.152 | 0.152 | 0.152 | 0.152 | 0.152 | 0.152 | 0.152 | 0.152 | 0.152 | 0.152 | 0.152 | 0.152 | 0.152 | 0.152 | 0.152 | 0.152 | 0.152 | 0.152 | 0.152 | 0.152 | 0.152 | 0.152 | 0.152 | 0.152 | 0.152 | 0.152 | 0.152 | 0.152 | 0.152 | 0.152 | 0.152 | 0.152 | 0.152 | 0.152 | 0.152 | 0.152 | 0.152 | 0.152 | 0.152 | 0.152
2 | 0.2 | 0.1992 | 0.1984 | 0.1976 | 0.1968 | 0.196 | 0.1952 | 0.1944 | 0.1936 | 0.1928 | 0.192 | 0.1912 | 0.1904 | 0.1896 | 0.1888 | 0.188 | 0.1872 | 0.1864 | 0.1856 | 0.1848 | 0.184 | 0.1832 | 0.1824 | 0.1816 | 0.1808 | 0.18 | 0.1792 | 0.1784 | 0.1776 | 0.1768 | 0.176 | 0.1752 | 0.1744 | 0.1736 | 0.1728 | 0.172 | 0.1712 | 0.1704 | 0.1696 | 0.1688 | 0.168 | 0.1672 | 0.1664 | 0.1656 | 0.1648 | 0.164 | 0.1632 | 0.1624 | 0.1616 | 0.1608 | 0.16 | 0.1596 | 0.1592 | 0.1588 | 0.1584 | 0.158 | 0.1576 | 0.1572 | 0.1568 | 0.1564 | 0.156 | 0.1556 | 0.1552 | 0.1548 | 0.1544 | 0.154 | 0.1536 | 0.1532 | 0.1528 | 0.1524 | 0.152 | 0.1516 | 0.1512 | 0.1508 | 0.1504 | 0.15 | 0.1498 | 0.1496 | 0.1494 | 0.1492 | 0.149 | 0.1488 | 0.1486 | 0.1484 | 0.1482 | 0.148 | 0.1478 | 0.1476 | 0.1474 | 0.1472 | 0.147 | 0.1468 | 0.1466 | 0.1464 | 0.1462 | 0.146 | 0.1458 | 0.1456 | 0.1454 | 0.1452 | 0.145 | 0.1448 | 0.1446 | 0.1444 | 0.1442 | 0.144 | 0.1438 | 0.1436 | 0.1434 | 0.1432 | 0.143 | 0.1428 | 0.1426 | 0.1424 | 0.1422 | 0.142 | 0.1418 | 0.1416 | 0.1414 | 0.1412 | 0.141 | 0.1408 | 0.1406 | 0.1404 | 0.1402 | 0.14 | 0.1398 | 0.1396 | 0.1394 | 0.1392 | 0.139 | 0.1388 | 0.1386 | 0.1384 | 0.1382 | 0.138 | 0.1378 | 0.1376 | 0.1374 | 0.1372 | 0.137 | 0.1368 | 0.1366 | 0.1364 | 0.1362 | 0.136 | 0.1358 | 0.1356 | 0.1354 | 0.1352 | 0.135 | 0.1348 | 0.1346 | 0.1344 | 0.1342 | 0.134 | 0.1338 | 0.1336 | 0.1334 | 0.1332 | 0.133 | 0.1328 | 0.1326 | 0.1324 | 0.1322 | 0.132 | 0.1318 | 0.1316 | 0.1314 | 0.1312 | 0.131 | 0.1308 | 0.1306 | 0.1304 | 0.1302 | 0.13 | 0.13 | 0.13 | 0.13 | 0.13 | 0.13 | 0.13 | 0.13 | 0.13 | 0.13 | 0.13 | 0.13 | 0.13 | 0.13 | 0.13 | 0.13 | 0.13 | 0.13 | 0.13 | 0.13 | 0.13 | 0.13 | 0.13 | 0.13 | 0.13 | 0.13 | 0.13 | 0.13 | 0.13 | 0.13 | 0.13 | 0.13 | 0.13 | 0.13 | 0.13 | 0.13 | 0.13 | 0.13 | 0.13 | 0.13 | 0.13 | 0.13 | 0.13 | 0.13 | 0.13 | 0.13 | 0.13 | 0.13 | 0.13 | 0.13 | 0.13 | 0.13 | 0.13 | 0.13 | 0.13 | 0.13 | 0.13 | 0.13 | 0.13 | 0.13 | 0.13 | 0.13 | 0.13 | 0.13 | 0.13 | 0.13 | 0.13 | 0.13 | 0.13 | 0.13 | 0.13 | 0.13 | 0.13 | 0.13 | 0.13 | 0.13 | 0.13 | 0.13 | 0.13 | 0.13 | 0.13 | 0.13 | 0.13 | 0.13 | 0.13 | 0.13 | 0.13 | 0.13 | 0.13 | 0.13 | 0.13 | 0.13 | 0.13 | 0.13 | 0.13 | 0.13 | 0.13 | 0.13 | 0.13 | 0.13 | 0.13 | 0.1301 | 0.1302 | 0.1303 | 0.1304 | 0.1305 | 0.1306 | 0.1307 | 0.1308 | 0.1309 | 0.131 | 0.1311 | 0.1312 | 0.1313 | 0.1314 | 0.1315 | 0.1316 | 0.1317 | 0.1318 | 0.1319 | 0.132 | 0.1321 | 0.1322 | 0.1323 | 0.1324 | 0.1325 | 0.1326 | 0.1327 | 0.1328 | 0.1329 | 0.133 | 0.1331 | 0.1332 | 0.1333 | 0.1334 | 0.1335 | 0.1336 | 0.1337 | 0.1338 | 0.1339 | 0.134 | 0.1341 | 0.1342 | 0.1343 | 0.1344 | 0.1345 | 0.1346 | 0.1347 | 0.1348 | 0.1349 | 0.135 | 0.1351 | 0.1352 | 0.1353 | 0.1354 | 0.1355 | 0.1356 | 0.1357 | 0.1358 | 0.1359 | 0.136 | 0.1361 | 0.1362 | 0.1363 | 0.1364 | 0.1365 | 0.1366 | 0.1367 | 0.1368 | 0.1369 | 0.137 | 0.1371 | 0.1372 | 0.1373 | 0.1374 | 0.1375 | 0.1376 | 0.1377 | 0.1378 | 0.1379 | 0.138 | 0.1381 | 0.1382 | 0.1383 | 0.1384 | 0.1385 | 0.1386 | 0.1387 | 0.1388 | 0.1389 | 0.139 | 0.1391 | 0.1392 | 0.1393 | 0.1394 | 0.1395 | 0.1396 | 0.1397 | 0.1398 | 0.1399 | 0.14 | 0.14 | 0.14 | 0.14 | 0.14 | 0.14 | 0.14 | 0.14 | 0.14 | 0.14 | 0.14 | 0.14 | 0.14 | 0.14 | 0.14 | 0.14 | 0.14 | 0.14 | 0.14 | 0.14 | 0.14 | 0.14 | 0.14 | 0.14 | 0.14 | 0.14 | 0.14 | 0.14 | 0.14 | 0.14 | 0.14 | 0.14 | 0.14 | 0.14 | 0.14 | 0.14 | 0.14 | 0.14 | 0.14 | 0.14 | 0.14 | 0.14 | 0.14 | 0.14 | 0.14 | 0.14 | 0.14 | 0.14 | 0.14 | 0.14 | 0.14 | 0.14 | 0.14 | 0.14 | 0.14 | 0.14 | 0.14 | 0.14 | 0.14 | 0.14 | 0.14 | 0.14 | 0.14 | 0.14 | 0.14 | 0.14 | 0.14 | 0.14 | 0.14 | 0.14 | 0.14 | 0.14 | 0.14 | 0.14 | 0.14 | 0.14 | 0.14 | 0.14 | 0.14 | 0.14 | 0.14 | 0.14 | 0.14 | 0.14 | 0.14 | 0.14 | 0.14 | 0.14 | 0.14 | 0.14 | 0.14 | 0.14 | 0.14 | 0.14 | 0.14 | 0.14 | 0.14 | 0.14 | 0.14 | 0.14 | 0.14 | 0.1401 | 0.1402 | 0.1403 | 0.1404 | 0.1405 | 0.1406 | 0.1407 | 0.1408 | 0.1409 | 0.141 | 0.1411 | 0.1412 | 0.1413 | 0.1414 | 0.1415 | 0.1416 | 0.1417 | 0.1418 | 0.1419 | 0.142 | 0.1421 | 0.1422 | 0.1423 | 0.1424 | 0.1425 | 0.1426 | 0.1427 | 0.1428 | 0.1429 | 0.143 | 0.1431 | 0.1432 | 0.1433 | 0.1434 | 0.1435 | 0.1436 | 0.1437 | 0.1438 | 0.1439 | 0.144 | 0.1441 | 0.1442 | 0.1443 | 0.1444 | 0.1445 | 0.1446 | 0.1447 | 0.1448 | 0.1449 | 0.145 | 0.1451 | 0.1452 | 0.1453 | 0.1454 | 0.1455 | 0.1456 | 0.1457 | 0.1458 | 0.1459 | 0.146 | 0.1461 | 0.1462 | 0.1463 | 0.1464 | 0.1465 | 0.1466 | 0.1467 | 0.1468 | 0.1469 | 0.147 | 0.1471 | 0.1472 | 0.1473 | 0.1474 | 0.1475 | 0.1476 | 0.1477 | 0.1478 | 0.1479 | 0.148 | 0.1481 | 0.1482 | 0.1483 | 0.1484 | 0.1485 | 0.1486 | 0.1487 | 0.1488 | 0.1489 | 0.149 | 0.1491 | 0.1492 | 0.1493 | 0.1494 | 0.1495 | 0.1496 | 0.1497 | 0.1498 | 0.1499 | 0.15 | 0.15 | 0.15 | 0.15 | 0.15 | 0.15 | 0.15 | 0.15 | 0.15 | 0.15 | 0.15 | 0.15 | 0.15 | 0.15 | 0.15 | 0.15 | 0.15 | 0.15 | 0.15 | 0.15 | 0.15 | 0.15 | 0.15 | 0.15 | 0.15 | 0.15 | 0.15 | 0.15 | 0.15 | 0.15 | 0.15 | 0.15 | 0.15 | 0.15 | 0.15 | 0.15 | 0.15 | 0.15 | 0.15 | 0.15 | 0.15 | 0.15 | 0.15 | 0.15 | 0.15 | 0.15 | 0.15 | 0.15 | 0.15 | 0.15 | 0.15 | 0.15 | 0.15 | 0.15 | 0.15 | 0.15 | 0.15 | 0.15 | 0.15 | 0.15 | 0.15 | 0.15 | 0.15 | 0.15 | 0.15 | 0.15 | 0.15 | 0.15 | 0.15 | 0.15 | 0.15 | 0.15 | 0.15 | 0.15 | 0.15 | 0.15 | 0.15 | 0.15 | 0.15 | 0.15 | 0.15 | 0.15 | 0.15 | 0.15 | 0.15 | 0.15 | 0.15 | 0.15 | 0.15 | 0.15 | 0.15 | 0.15 | 0.15 | 0.15 | 0.15 | 0.15 | 0.15 | 0.15 | 0.15 | 0.15 | 0.15 | 0.15 | 0.15 | 0.15 | 0.15 | 0.15 | 0.15 | 0.15 | 0.15 | 0.15 | 0.15 | 0.15 | 0.15 | 0.15 | 0.15 | 0.15 | 0.15 | 0.15 | 0.15 | 0.15 | 0.15 | 0.15 | 0.15 | 0.15 | 0.15 | 0.15 | 0.15 | 0.15 | 0.15 | 0.15 | 0.15 | 0.15 | 0.15 | 0.15 | 0.15 | 0.15 | 0.15 | 0.15 | 0.15 | 0.15 | 0.15 | 0.15 | 0.15 | 0.15 | 0.15 | 0.15 | 0.15 | 0.15 | 0.15 | 0.15 | 0.15 | 0.15 | 0.15 | 0.15 | 0.15 | 0.15 | 0.15 | 0.15 | 0.15 | 0.15 | 0.15 | 0.15 | 0.15 | 0.15 | 0.15 | 0.15 | 0.15 | 0.15 | 0.15 | 0.15 | 0.15 | 0.15 | 0.15 | 0.15 | 0.15 | 0.15 | 0.15 | 0.15 | 0.15 | 0.15 | 0.15 | 0.15 | 0.15 | 0.15 | 0.15 | 0.15 | 0.15 | 0.15 | 0.15 | 0.15 | 0.15 | 0.15 | 0.15 | 0.15 | 0.15 | 0.15 | 0.15 | 0.15 | 0.15 | 0.15 | 0.15
Angle Factor, K
θ | bar: 0.25
0 | 0.25: 0
20 | 0.25: 0.31
30 | 0.25: 0.45
45 | 0.25: 0.6
60 | 0.25: 0.78
75 | 0.25: 0.9
90 | bar: 0.25
110 | 0.25: 1.13
130 | 0.25: 1.2
150 | 0.25: 1.28
180 | 0.25: 1.4